## Início
META 2019.000
Contratação de Obra de reforma dos 3º e 5º andares do Pavilhão Rocha Lima, ocupados por laboratórios e coleções de nível de risco biológico NB-2 do Instituto Oswaldo Cruz, com ampliação para construção de torre de utilidades .
A Comissão
Sisplan
Versão 8
Desenvolvido para ser utilizado com o Microsoft® Excel
Elaboração
Engº Paulo Roberto Lagoeiro Jorge
DesenvolvimentoEngº Eduardo Fernando da Silva
Atualizações
Engº Alessandro Eloisio Timoteo
Atualizações
Engº Sergio José Rocha Vieira
Engº Nilo Sérgio de Almeida Silveira
Eng° Felipe Qiuntas Peres Martins de Andrade
Eng° Leandro Mario Andrade Jose
Esta planilha faz parte integrante do Sistema de Planejamento para Controle de Medição de Obras Licitadas Fundação Oswaldo Cruz FIOCRUZ.
Ministério da Saúde
- 2022-
Sr. Licitante,
V.Sa. está recebendo uma cópia fiel da planilha destinada à Licitação da obra com o título abaixo descrito.
Para um correto preenchimento da planilha de preços, leia
atentamente as pastas de Ajuda.
Lembramos que esta planilha, deverá ser apresentada impressa em papel timbrado da firma, e, que qualquer alteração nas células restritas, acarretará na eliminação de sua empresa da:

## Ajuda 01
Procedimentos para preenchimento
ITEM | DISCRIMINAÇÃO | UN. | QUANT. | PR. UNIT. | TOTAL | SUBTOTAL
01 | SERVIÇOS PRELIMINARES
1.1 | Levantamento topográfico | UN | 1 | 1 | 1
1.2 | Estudos Geotécnicos | M2 | 2 | 2 | 4
1.3 | Controle mensal da obra | UN | 3 | 3 | 9
1.4 | Controle tecnológico | MÊS | 4 | 4 | 16
| Sub Total |  |  |  |  | 30
| Total Parcial |  |  |  |  | 30
| LDI |  | 0% |  |  | 0
| Total Geral |  |  |  |  | 30
Utilize as células que se encontram destacadas para teste de
funcionabilidade da planilha. Elas serão as únicas que aceitarão
ser modificadas na planilha definitiva.
Quantidade: levantada pela Fiocruz em planta ou "in loco" necessária para execução do item. A firma Licitante deverá verificar no local. Havendo divergências, notificar a Comissão de Licitação, conforme enunciado no Edital. Preço unitário: Informar os valores unitários para cada item. LDI: A Planilha da Composição do LDI deve ser prenchida .O valor do LDI em porcentagem será transferido automaticamente para a planulha de custos. Utilize a tecla TAB para mover-se entre as células. Elas são as únicas disponíveis para alterações.

## Ajuda 02
DESCRIÇÃO | DIAS CORRIDOS |  |  |  | TOTAL
DOS SERVIÇOS | 30 | 60 | 90 | 120
01
SERVIÇOS PRELIMINARES | 7.5 | 7.5 | 7.5 | 7.5 | 30
| 25% | 25% | 25% | 25%
30
279
216
Este é um exemplo de Planilha de Custos, que deverá ser impressa pelo Sisplan. Por haver divergências entre as impressoras, ela poderá sair fora da formatação. Para tanto, aconselhamos que a margem superior seja acrescida em unidades de medida (mm, no caso) até que a formatação obeceça a impressa no edital. O valor correspondente a 30, informado, refere-se às células A1 até A5, que estão em branco para colocação do timbre de sua empresa. Estas informações também servem para o Cronograma Físico Financeiro.
. APENAS nesta posição de cada 30 dias, onde a barra de contagem de tempo estiver presente, deverá ser informada a porcentagem correspondente para a execução do serviço descrito. Digite valores que totalizem 100%. Exemplo: 20%, 30%, 30% e 20%. Você pode colocar qualquer outro valor, contanto que o somatório resulte em 100%, e que seja usado como referência o tempo de execução do serviço naquele período. Utilize a tecla TAB para mover-se entre as células.
Caso o somatório das porcentagens informadas seja diferente de 100%, aparecerá uma mensagem VERIFIQUE, na coluna de total do item em questão. Será necessário, então, uma verificação das porcentagens informadas.

## Ajuda 03
Metodologia de Cáculo do LDI - Lucro e Despesas Indiretas
Os custos mensais com Administração da Obra, Mobilização e Limpeza da Obra encontram-se discriminados
na Planilha Orçamentária, para efeito de cálculo do LDI foram levadas em consideração os seguintes itens :
1 - Despesas Financeiras - Deve ser verificado a necessidade de incluir ou não os encargos referentes as
despesas financeiras.
2 - Administração Central - Deve ser considerado os custos da estrutura administrativa da sede da Construtora
com a obra em questão.
3 - Impostos e Taxas - Devem ser considerados todos os impostos, municipais, estaduais, ou federais, que
incidam sobre o faturamento do contrato.
4 - Lucro - Deve ser considerado um percentual a ser aplicado sobre o valor final orçado.
Modelo de Cálculo do LDI
ITEM |  | DISCRIMINAÇÃO |  |  |  | R$ |  | %
A |  | CUSTO DIRETO |  |  |  | 30
B |  | DESPESAS FINANCEIRAS | [5 empty] | 1.23%
C |  | ADMINISTRAÇÃO CENTRAL | [5 empty] | 4%
D |  | SEGUROS, RISCOS E GARANTIAS | [5 empty] | 2.07%
E |  | TRIBUTOS | [5 empty] | ADMINISTRAÇÃO CENTRAL
F |  | LUCRO | [5 empty] | 7.4%
G |  | PREÇO DE VENDA |  |  |  | 38.3
H |  | % DO LDI | [5 empty] | #VALUE!
DE ACORDO COM O ACÓRDÃO Nº 2262/2013 - TCU
Como Faixa Referencial devem ser adotados os seguintes valores na composição do LDI
|  |  | Mínimo | Média | Máximo |  | -
| Despesas Financeiras |  | 0.59% | 1.23% | 1.39% |  | -
| Administração central |  | 3% | 4% | 5.5% |  | -
| Seguros, riscos e gar. |  | 1.77% | 2.07% | 2.27%
| Lucro |  | 6.16% | 7.4% | 8.96% |  | -
| TRIBUTOS | [5 empty] | -
| COFINS |  | 3,00 | 3,00 | 3,00 |  | -
| PIS |  | 0,65 | 0,65 | 0,65 |  | -
| ISS |  | 1,5 | 1,5 | 1,5
| DESONERAÇÃO |  | 4,50 | 4,50 | 4,50 |  | -
| TOTAL |  | 23.89% | 27.64% | 31.93% |  | -
Fórmula para cálculo do LDI : ((1 + ITEM F) x (1 + ITEM B ) X (1+ITEM C+ITEM D) / (1 - ITEM E)) - 1

## Planilha
META 2019.000
ANEXO 5 - PLANILHA DE CUSTOS
|  | Data: | 2025-09-12 | Mês Base: |  | 2025-07-01
|  | Título: | Contratação de Obra de reforma dos 3º e 5º andares do Pavilhão Rocha Lima, ocupados por laboratórios e coleções de nível de risco biológico NB-2 do Instituto Oswaldo Cruz, com ampliação para construção de torre de utilidades
|  | Unidade: | IOC
|  | Pavilhão: | ROCHA LIMA
ORIGEM | CÓDIGO | ITEM | DISCRIMINAÇÃO | UN. | QUANT. | P. UNIT. | TOTAL | SUBTOTAL
|  | 01 | SERVIÇOS PRELIMINARES
|  | 1.1 | PREPARAÇÃO
SINAPI | 98524 | 1.1.1 | LIMPEZA MANUAL DE VEGETAÇÃO EM TERRENO COM ENXADA. AF_03/2024 | M2 | 393.74 | 6.69 | 2634.12
SINAPI | 99059 | 1.1.2 | LOCAÇÃO CONVENCIONAL DE OBRA, UTILIZANDO GABARITO DE TÁBUAS CORRIDAS PONTALETADAS A CADA 2,00M - 2 UTILIZAÇÕES. AF_03/2024 | M | 393.74 | 83 | 32680.42
|  | 1.2 | EQUIPAMENTOS
SINAPI | 93281 | 1.2.1 | GUINCHO ELÉTRICO DE COLUNA, CAPACIDADE 400 KG, COM MOTO FREIO, MOTOR TRIFÁSICO DE 1,25 CV - CHP DIURNO. AF_03/2016 | CHP | 895.48 | 36.15 | 32371.6
SINAPI | 93282 | 1.2.2 | GUINCHO ELÉTRICO DE COLUNA, CAPACIDADE 400 KG, COM MOTO FREIO, MOTOR TRIFÁSICO DE 1,25 CV - CHI DIURNO. AF_03/2016 | CHI | 2089.46 | 34.97 | 73068.42
SINAPI | 89272 | 1.2.3 | GUINDASTE HIDRÁULICO AUTOPROPELIDO, COM LANÇA TELESCÓPICA 28,80 M, CAPACIDADE MÁXIMA 30 T, POTÊNCIA 97 KW, TRAÇÃO 4 X 4 - CHP DIURNO. AF_11/2014 | CHP | 24.99 | 236.04 | 5898.64
SINAPI | 89273 | 1.2.4 | GUINDASTE HIDRÁULICO AUTOPROPELIDO, COM LANÇA TELESCÓPICA 28,80 M, CAPACIDADE MÁXIMA 30 T, POTÊNCIA 97 KW, TRAÇÃO 4 X 4 - CHI DIURNO. AF_11/2014 | CHI | 24.99 | 123.65 | 3090.01
COMPOSIÇÃO | CCU.ADM.0004 | 1.2.5 | LOCACAO DE ELEVADOR PARA OBRA,PARA TRANSPORTE VERTICAL DE CARGAS OU PESSOAS,COM TORRE DE 25,00M DE ALTURA,SENDO 16,00M DE EDIFICACAO E 9,00M DE MODULO DE SEGURANCA,SISTEMA CREMALHEIRA 1 CABINE SIMPLES,CAPACIDADE EM TORNO DE 18 PESSOAS,E 1500KG DE CARGA,COM 4 PARADAS,INCLUSIVE OPERADOR | MÊS | 18 | 19153.28 | 344759.04
SICRO | E9784 | 1.2.6 | PLATAFORMA AUTOPROPELIDA COM ALCANCE DE 12 M COM CAPACIDADE DE 700 KG - 24 KW | H | 74.97 | 155.14 | 11630.85
SICRO | E9784 | 1.2.7 | PLATAFORMA AUTOPROPELIDA COM ALCANCE DE 12 M COM CAPACIDADE DE 700 KG - 24 KW | H | 174.93 | 155.14 | 27138.64
|  | 1.3 | TRANSPORTE VERTICAL
SINAPI | 97063 | 1.3.1 | MONTAGEM E DESMONTAGEM DE ANDAIME MODULAR FACHADEIRO, COM PISO METÁLICO, PARA EDIFÍCIOS COM MULTIPLOS PAVIMENTOS (EXCLUSIVE ANDAIME E LIMPEZA). AF_03/2024 | M2 | 2451.29 | 30.26 | 74176.04
SINAPI | 20193 | 1.3.2 | LOCACAO DE ANDAIME METALICO TIPO FACHADEIRO, PECAS COM APROXIMADAMENTE 1,20 M DE LARGURA E 2,0 M DE ALTURA, INCLUINDO DIAGONAIS EM X, BARRAS DE LIGACAO, SAPATAS E DEMAIS ITENS NECESSARIOS A MONTAGEM (NAO INCLUI INSTALACAO) | M2XMES | 6241.06 | 22.5 | 140423.85
SINAPI | 97064 | 1.3.3 | MONTAGEM E DESMONTAGEM DE ANDAIME TUBULAR TIPO "TORRE" (EXCLUSIVE ANDAIME E LIMPEZA). AF_03/2024 | M | 96 | 41.74 | 4007.04
SINAPI | 10527 | 1.3.4 | LOCACAO DE ANDAIME METALICO TUBULAR DE ENCAIXE, TIPO DE TORRE, CADA PAINEL COM LARGURA DE 1 ATE 1,5 M E ALTURA DE *1,00* M, INCLUINDO DIAGONAL, BARRAS DE LIGACAO, SAPATAS OU RODIZIOS E DEMAIS ITENS NECESSARIOS A MONTAGEM (NAO INCLUI INSTALACAO) | MXMES | 576 | 30 | 17280
COMPOSIÇÃO | CCU.ADM.0005 | 1.3.5 | DUTO ENTULHO NA FACHADA - FORNECIMENTO E INSTALAÇÃO | M/MÊS | 285 | 102.97 | 29346.45
|  | 1.4 | TRANSPORTE/ TRATAMENTO
EMOP | 04.014.0095-0 | 1.4.1 | RETIRADA DE ENTULHO DE OBRA COM CACAMBA DE ACO TIPO CONTAINE R COM 5M3 DE CAPACIDADE,INCLUSIVE CARREGAMENTO,TRANSPORTE E DESCARREGAMENTO.CUSTO POR UNIDADE DE CACAMBA E INCLUI A TAX A PARA DESCARGA EM LOCAIS AUTORIZADOS | UN | 93 | 368.83 | 34301.19
SINAPI | 91634 | 1.4.2 | GUINDAUTO HIDRÁULICO, CAPACIDADE MÁXIMA DE CARGA 6500 KG, MOMENTO MÁXIMO DE CARGA 5,8 TM, ALCANCE MÁXIMO HORIZONTAL 7,60 M, INCLUSIVE CAMINHÃO TOCO PBT 9.700 KG, POTÊNCIA DE 160 CV - CHP DIURNO. AF_08/2015 | CHP | 100 | 263.86 | 26386
SINAPI | 91635 | 1.4.3 | GUINDAUTO HIDRÁULICO, CAPACIDADE MÁXIMA DE CARGA 6500 KG, MOMENTO MÁXIMO DE CARGA 5,8 TM, ALCANCE MÁXIMO HORIZONTAL 7,60 M, INCLUSIVE CAMINHÃO TOCO PBT 9.700 KG, POTÊNCIA DE 160 CV - CHI DIURNO. AF_08/2015 | CHI | 200 | 92.58 | 18516
SINAPI | 5824 | 1.4.4 | CAMINHÃO TOCO, PBT 16.000 KG, CARGA ÚTIL MÁX. 10.685 KG, DIST. ENTRE EIXOS 4,8 M, POTÊNCIA 189 CV, INCLUSIVE CARROCERIA FIXA ABERTA DE MADEIRA P/ TRANSPORTE GERAL DE CARGA SECA, DIMEN. APROX. 2,5 X 7,00 X 0,50 M - CHP DIURNO. AF_06/2014 | CHP | 100 | 242.85 | 24285
SINAPI | 5826 | 1.4.5 | CAMINHÃO TOCO, PBT 16.000 KG, CARGA ÚTIL MÁX. 10.685 KG, DIST. ENTRE EIXOS 4,8 M, POTÊNCIA 189 CV, INCLUSIVE CARROCERIA FIXA ABERTA DE MADEIRA P/ TRANSPORTE GERAL DE CARGA SECA, DIMEN. APROX. 2,5 X 7,00 X 0,50 M - CHI DIURNO. AF_06/2014 | CHI | 200 | 87.55 | 17510
SINAPI | 91386 | 1.4.6 | CAMINHÃO BASCULANTE 10 M3, TRUCADO CABINE SIMPLES, PESO BRUTO TOTAL 23.000 KG, CARGA ÚTIL MÁXIMA 15.935 KG, DISTÂNCIA ENTRE EIXOS 4,80 M, POTÊNCIA 230 CV INCLUSIVE CAÇAMBA METÁLICA - CHP DIURNO. AF_06/2014 | CHP | 100 | 295.71 | 29571
SINAPI | 91387 | 1.4.7 | CAMINHÃO BASCULANTE 10 M3, TRUCADO CABINE SIMPLES, PESO BRUTO TOTAL 23.000 KG, CARGA ÚTIL MÁXIMA 15.935 KG, DISTÂNCIA ENTRE EIXOS 4,80 M, POTÊNCIA 230 CV INCLUSIVE CAÇAMBA METÁLICA - CHI DIURNO. AF_06/2014 | CHI | 200 | 101.18 | 20236
|  |  | Sub Total |  |  |  |  | 969310.31
|  | 02 | SERVIÇOS TÉCNICOS
COMPOSIÇÃO | CCU.SVT.0001 | 2.1 | TESTE E COMISSIONAMENTO DO SISTEMA DE VOZ E DADOS | UN | 1 | 8363.96 | 8363.96
COMPOSIÇÃO | CCU.SVT.0002 | 2.2 | TESTE E COMISSIONAMENTO DO SISTEMA DE AUTOMAÇÃO | UN | 1 | 1604.68 | 1604.68
COMPOSIÇÃO | CCU.SVT.0003 | 2.3 | TESTE E COMISSIONAMENTO DO SISTEMA DE CFTV/ SEGURANÇA | UN | 1 | 1604.68 | 1604.68
COMPOSIÇÃO | CCU.SVT.0004 | 2.4 | TESTE E COMISSIONAMENTO DO SISTEMA DE DETECÇÃO E ALARME DE INCÊNDIO | UN | 1 | 2577.3 | 2577.3
COMPOSIÇÃO | CCU.SVT.0005 | 2.5 | TESTE E COMISSIONAMENTO DAS INSTALAÇÕES ELÉTRICAS ESTABILIZADAS | UN | 1 | 8363.96 | 8363.96
COMPOSIÇÃO | CCU.SVT.0006 | 2.6 | TESTE E COMISSIONAMENTO DO SISTEMA DE CLIMATIZAÇÃO | UN | 1 | 7876.44 | 7876.44
COMPOSIÇÃO | CCU.SVT.0007 | 2.7 | TESTE E COMISSIONAMENTO DO SISTEMA DE RENOVAÇÃO DE AR | UN | 1 | 7876.44 | 7876.44
COMPOSIÇÃO | CCU.SVT.0008 | 2.8 | TESTE E COMISSIONAMENTO DO SISTEMA DE EXAUSTÃO | UN | 1 | 7876.44 | 7876.44
|  |  | Sub Total |  |  |  |  | 46143.9
|  | 03 | INSTALAÇÕES PROVISÓRIAS / MOBILIZAÇÃO
|  | 3.1 | MOBILIZAÇÃO
COMPOSIÇÃO | CCU.ADM.0002 | 3.1.1 | MOBILIZAÇÃO DE MOBILIÁRIO, EQUIPAMENTOS E FERRAMENTAS | UN | 1 | 5887.49 | 5887.49
|  | 3.2 | IDENTIFICAÇÃO/ ISOLAMENTO
SINAPI | 103689 | 3.2.1 | FORNECIMENTO E INSTALAÇÃO DE PLACA DE OBRA COM CHAPA GALVANIZADA E ESTRUTURA DE MADEIRA. AF_03/2022_PS | M2 | 2 | 480.69 | 961.38
SINAPI | 98459 | 3.2.2 | TAPUME COM TELHA METÁLICA. AF_03/2024 | M2 | 203.11 | 108.82 | 22102.43
COMPOSIÇÃO | CCU.ADM.0017 | 3.2.3 | TAPUME INTERNO COM A UTILIZAÇÃO DE DIVISÓRIA LEVE, DE MADEIRA OU COMPESANDO NAVAL - FORNECIMENTO E INSTALAÇÃO | M2 | 61.53 | 249.99 | 15381.88
COMPOSIÇÃO | CCU.ADM.0018 | 3.2.4 | PORTA EM COMPENSADO NAVAL INSTALADO EM TAPUME INTERNO, NAS DIMENSÕES 0,90X2,10M - INCLUSIVE FERRAGENS | M2 | 5.67 | 288.85 | 1637.78
COMPOSIÇÃO | CCU.ADM.0019 | 3.2.5 | RETIRADA DE TAPUME INTERNO - FORNECIMENTO | M2 | 61.53 | 17.86 | 1098.93
|  | 3.3 | CANTEIRO - EDIFICAÇÕES
COMPOSIÇÃO | CCU.ADM.0007 | 3.3.1 | EDIFICAÇÃO 01 - ESCRITÓRIO | M2 | 21.78 | 1008.77 | 21971.01
COMPOSIÇÃO | CCU.ADM.0008 | 3.3.2 | EDIFICAÇÃO 02 - ALMOXARIFADO | M2 | 53.24 | 907.56 | 48318.49
COMPOSIÇÃO | CCU.ADM.0009 | 3.3.3 | EDIFICAÇÃO 03 - REFEITÓRIO | M2 | 52.01 | 419.61 | 21823.92
COMPOSIÇÃO | CCU.ADM.0010 | 3.3.4 | EDIFICAÇÃO 04 - VESTIÁRIO | M2 | 57.2 | 651.4 | 37260.08
COMPOSIÇÃO | CCU.ADM.0011 | 3.3.5 | EDIFICAÇÃO 05 - SANITARIO | M2 | 28.6 | 924.02 | 26426.97
COMPOSIÇÃO | CCU.ADM.0012 | 3.3.6 | EDIFICAÇÃO 06 - CENTRAL DE FORMAS E ARMADURA | M2 | 39.16 | 342.68 | 13419.35
COMPOSIÇÃO | CCU.ADM.0013 | 3.3.7 | BAIAS PARA AGREGADOS (COM TRÊS COMPARTIMENTOS) | M2 | 21.29 | 271.58 | 5781.94
COMPOSIÇÃO | CCU.ADM.0023 | 3.3.8 | BASE DE BRITA GRADUADA PARA APOIO DA BETONEIRA | M2 | 11.63 | 269.29 | 3131.84
|  | 3.4 | CANTEIRO - LIGAÇÕES PROVISÓRIAS
COMPOSIÇÃO | CCU.ADM.0020 | 3.4.1 | LIGAÇÃO ELETRICA PROVISÓRIA CONFORME PROJETO | UN | 1 | 1996.42 | 1996.42
COMPOSIÇÃO | CCU.ADM.0021 | 3.4.2 | LIGAÇÃO HIDRÁULICA PROVISÓRIA CONFORME PROJETO | UN | 1 | 570.83 | 570.83
COMPOSIÇÃO | CCU.ADM.0022 | 3.4.3 | LIGAÇÃO ESGOTO SANITÁRIO PROVISÓRIA CONFORME PROJETO | UN | 1 | 973.37 | 973.37
|  | 3.5 | MANUTENÇÃO/ TAXAS
COMPOSIÇÃO | CCU.ADM.0015 | 3.5.1 | CUSTO COM ART (UMA PRINCIPAL E TRÊS SECUNDÁRIAS) | UN | 1 | 890.68 | 890.68
COMPOSIÇÃO | CCU.ADM.0016 | 3.5.2 | CUSTO COM PLOTAGEM DE PROJETO (POR VIA) | CJ | 4 | 3972.07 | 15888.28
|  | 3.6 | SEGURANÇA DO TRABALHO
SINAPI | 97062 | 3.6.1 | COLOCAÇÃO DE TELA EM ANDAIME FACHADEIRO. AF_03/2024 | M2 | 2451.29 | 8.39 | 20566.32
SINAPI | 97032 | 3.6.2 | GUARDA-CORPO EM LAJE PÓS-DESFÔRMA COM ESCORAS DE MADEIRA ESTRONCADAS NA ESTRUTURA, TRAVESSÕES DE MADEIRA E FECHAMENTO EM TELA DE POLIPROPILENO PARA EDIFÍCIOS ACIMA DE 4 PAVIMENTOS (2 MONTAGENS). AF_03/2024 | M | 206.4 | 69.25 | 14293.2
|  |  | Sub Total |  |  |  |  | 280382.59
|  | 04 | ADMINISTRAÇÃO
COMPOSIÇÃO | CCU.ADM.0001 | 4.1 | ADMINISTRAÇÃO LOCAL - CUSTO COM EQUIPE DE APOIO E CUSTO DE OPERAÇÃO | UN | 1 | 1418639.15 | 1418639.15
|  |  | Sub Total |  |  |  |  | 1418639.15
|  | 05 | DEMOLIÇÕES
|  | 5.1 | FASE 0 - Torre técnica, Cobertura e suporte de dutos
SINAPI | 97625 | 5.1.1 | DEMOLIÇÃO DE ALVENARIA PARA QUALQUER TIPO DE BLOCO, DE FORMA MECANIZADA, SEM REAPROVEITAMENTO. AF_09/2023 | M3 | 4.1 | 61.22 | 251
SINAPI | 97647 | 5.1.2 | REMOÇÃO DE TELHAS DE FIBROCIMENTO METÁLICA E CERÂMICA, DE FORMA MANUAL, SEM REAPROVEITAMENTO. AF_09/2023 | M2 | 66.56 | 5.25 | 349.44
SINAPI | 97645 | 5.1.3 | REMOÇÃO DE JANELAS, DE FORMA MANUAL, SEM REAPROVEITAMENTO. AF_09/2023 | M2 | 4.8 | 36.16 | 173.57
COMPOSIÇÃO | CCU.DEM.0001 | 5.1.4 | RETIRADA DE INSTALAÇÕES ELÉTRICAS, INSCLUSIVE ACABAMENTOS, CABOS, ELETROCALHAS, ELETRODUTOS, QUADROS, DISJUNTORES E EQUIPAMENTOS ELÉTRICOS - FASE 0 - TORRE TÉCNICA, COBERTURA E SUPORTE DE DUTOS | UN | 1 | 4539.21 | 4539.21
COMPOSIÇÃO | CCU.DEM.0006 | 5.1.5 | RETIRADA DE INSTALAÇÕES HIDROSSANITÁRIA, INCÊNDIO E GÁS COMBUSTIVEL, INSCLUSIVE TUBOS, CONEXÕES, SUPORTES, EQUIPAMENTOS HIDRÁULICOS - EXCETO LOUÇAS E METAIS - FASE 0 - TORRE TÉCNICA, COBERTURA E SUPORTE DE DUTOS | UN | 1 | 4386.35 | 4386.35
COMPOSIÇÃO | CCU.DEM.0011 | 5.1.6 | RETIRADA DO SISTEMA DE CLIMATIZAÇÃO E EXAUSTÃO, CONSIDERANDO TUBOS, CONEXÕES, SUPORTES, DUTOS, GRELHAS, VENEZIANAS E EQUIPAMENTOS - FASE 0 - TORRE TÉCNICA, COBERTURA E SUPORTE DE DUTOS | UN | 1 | 7078.72 | 7078.72
COMPOSIÇÃO | CCU.DEM.0016 | 5.1.7 | RETIRADA DE INSTALAÇÕES DE SICA, CFTV, VOZ, DADOS, INSCLUSIVE ACABAMENTOS, CABOS, ELETROCALHAS, ELETRODUTOS, QUADROS, DISJUNTORES E EQUIPAMENTOS - FASE 0 - TORRE TÉCNICA, COBERTURA E SUPORTE DE DUTOS | UN | 1 | 3026.14 | 3026.14
|  | 5.2 | FASE 0 - 3º pavimento (LNIRTT, DATT, LSO, LEMEF e área comum)
SINAPI | 97625 | 5.2.1 | DEMOLIÇÃO DE ALVENARIA PARA QUALQUER TIPO DE BLOCO, DE FORMA MECANIZADA, SEM REAPROVEITAMENTO. AF_09/2023 | M3 | 144.36 | 61.22 | 8837.72
SINAPI | 97634 | 5.2.2 | DEMOLIÇÃO DE REVESTIMENTO CERÂMICO, DE FORMA MECANIZADA COM MARTELETE, SEM REAPROVEITAMENTO. AF_09/2023 | M2 | 826.12 | 10.71 | 8847.75
SINAPI | 97641 | 5.2.3 | REMOÇÃO DE FORRO DE GESSO, DE FORMA MANUAL, SEM REAPROVEITAMENTO. AF_09/2023 | M2 | 826.12 | 4.29 | 3544.05
SINAPI | 97644 | 5.2.4 | REMOÇÃO DE PORTAS, DE FORMA MANUAL, SEM REAPROVEITAMENTO. AF_09/2023 | M2 | 117.95 | 14 | 1651.3
SINAPI | 97645 | 5.2.5 | REMOÇÃO DE JANELAS, DE FORMA MANUAL, SEM REAPROVEITAMENTO. AF_09/2023 | M2 | 139.32 | 36.16 | 5037.81
SINAPI | 97663 | 5.2.6 | REMOÇÃO DE LOUÇAS, DE FORMA MANUAL, SEM REAPROVEITAMENTO. AF_09/2023 | UN | 24 | 18.43 | 442.32
SINAPI | 97666 | 5.2.7 | REMOÇÃO DE METAIS SANITÁRIOS, DE FORMA MANUAL, SEM REAPROVEITAMENTO. AF_09/2023 | UN | 20 | 13.44 | 268.8
COMPOSIÇÃO | 05.001.0076-0 | 5.2.8 | REMOCAO DE DIVISORIAS DE MADEIRA,PRE-MOLDADAS,PRENSADAS OU S EMELHANTES | M2 | 355.06 | 15.69 | 5570.89
COMPOSIÇÃO | CCU.DEM.0002 | 5.2.9 | RETIRADA DE INSTALAÇÕES ELÉTRICAS, INSCLUSIVE ACABAMENTOS, CABOS, ELETROCALHAS, ELETRODUTOS, QUADROS, DISJUNTORES E EQUIPAMENTOS ELÉTRICOS - FASE 0 - 3º PAVIMENTO (LNIRTT, DATT, LSO, LEMEF E ÁREA COMUM) | UN | 1 | 7565.36 | 7565.36
COMPOSIÇÃO | CCU.DEM.0007 | 5.2.10 | RETIRADA DE INSTALAÇÕES HIDROSSANITÁRIA, INCÊNDIO E GÁS COMBUSTIVEL, INSCLUSIVE TUBOS, CONEXÕES, SUPORTES, EQUIPAMENTOS HIDRÁULICOS - EXCETO LOUÇAS E METAIS - FASE 0 - 3º PAVIMENTO (LNIRTT, DATT, LSO, LEMEF E ÁREA COMUM) | UN | 1 | 7310.6 | 7310.6
COMPOSIÇÃO | CCU.DEM.0012 | 5.2.11 | RETIRADA DO SISTEMA DE CLIMATIZAÇÃO E EXAUSTÃO, CONSIDERANDO TUBOS, CONEXÕES, SUPORTES, DUTOS, GRELHAS, VENEZIANAS E EQUIPAMENTOS - FASE 0 - 3º PAVIMENTO (LNIRTT, DATT, LSO, LEMEF E ÁREA COMUM) | UN | 1 | 7078.72 | 7078.72
COMPOSIÇÃO | CCU.DEM.0017 | 5.2.12 | RETIRADA DE INSTALAÇÕES DE SICA, CFTV, VOZ, DADOS, INSCLUSIVE ACABAMENTOS, CABOS, ELETROCALHAS, ELETRODUTOS, QUADROS, DISJUNTORES E EQUIPAMENTOS - FASE 0 - 3º PAVIMENTO (LNIRTT, DATT, LSO, LEMEF E ÁREA COMUM) | UN | 1 | 4539.21 | 4539.21
|  | 5.3 | FASE 1 - 5º pavimento (LABTRIP e área comum)
SINAPI | 97625 | 5.3.1 | DEMOLIÇÃO DE ALVENARIA PARA QUALQUER TIPO DE BLOCO, DE FORMA MECANIZADA, SEM REAPROVEITAMENTO. AF_09/2023 | M3 | 57 | 61.22 | 3489.54
SINAPI | 97634 | 5.3.2 | DEMOLIÇÃO DE REVESTIMENTO CERÂMICO, DE FORMA MECANIZADA COM MARTELETE, SEM REAPROVEITAMENTO. AF_09/2023 | M2 | 265.88 | 10.71 | 2847.57
SINAPI | 97641 | 5.3.3 | REMOÇÃO DE FORRO DE GESSO, DE FORMA MANUAL, SEM REAPROVEITAMENTO. AF_09/2023 | M2 | 265.88 | 4.29 | 1140.63
SINAPI | 97644 | 5.3.4 | REMOÇÃO DE PORTAS, DE FORMA MANUAL, SEM REAPROVEITAMENTO. AF_09/2023 | M2 | 46.25 | 14 | 647.5
SINAPI | 97645 | 5.3.5 | REMOÇÃO DE JANELAS, DE FORMA MANUAL, SEM REAPROVEITAMENTO. AF_09/2023 | M2 | 50.72 | 36.16 | 1834.04
SINAPI | 97663 | 5.3.6 | REMOÇÃO DE LOUÇAS, DE FORMA MANUAL, SEM REAPROVEITAMENTO. AF_09/2023 | UN | 17 | 18.43 | 313.31
SINAPI | 97666 | 5.3.7 | REMOÇÃO DE METAIS SANITÁRIOS, DE FORMA MANUAL, SEM REAPROVEITAMENTO. AF_09/2023 | UN | 12 | 13.44 | 161.28
COMPOSIÇÃO | 05.001.0076-0 | 5.3.8 | REMOCAO DE DIVISORIAS DE MADEIRA,PRE-MOLDADAS,PRENSADAS OU S EMELHANTES | M2 | 129.28 | 15.69 | 2028.4
COMPOSIÇÃO | CCU.DEM.0003 | 5.3.9 | RETIRADA DE INSTALAÇÕES ELÉTRICAS, INSCLUSIVE ACABAMENTOS, CABOS, ELETROCALHAS, ELETRODUTOS, QUADROS, DISJUNTORES E EQUIPAMENTOS ELÉTRICOS - FASE 1 - 5º PAVIMENTO (LABTRIP E ÁREA COMUM) | UN | 1 | 3026.14 | 3026.14
COMPOSIÇÃO | CCU.DEM.0008 | 5.3.10 | RETIRADA DE INSTALAÇÕES HIDROSSANITÁRIA, INCÊNDIO E GÁS COMBUSTIVEL, INSCLUSIVE TUBOS, CONEXÕES, SUPORTES, EQUIPAMENTOS HIDRÁULICOS - EXCETO LOUÇAS E METAIS - FASE 1 - 5º PAVIMENTO (LABTRIP E ÁREA COMUM) | UN | 1 | 2924.23 | 2924.23
COMPOSIÇÃO | CCU.DEM.0013 | 5.3.11 | RETIRADA DO SISTEMA DE CLIMATIZAÇÃO E EXAUSTÃO, CONSIDERANDO TUBOS, CONEXÕES, SUPORTES, DUTOS, GRELHAS, VENEZIANAS E EQUIPAMENTOS - FASE 1 - 5º PAVIMENTO (LABTRIP E ÁREA COMUM) | UN | 1 | 2831.48 | 2831.48
COMPOSIÇÃO | CCU.DEM.0018 | 5.3.12 | RETIRADA DE INSTALAÇÕES DE SICA, CFTV, VOZ, DADOS, INSCLUSIVE ACABAMENTOS, CABOS, ELETROCALHAS, ELETRODUTOS, QUADROS, DISJUNTORES E EQUIPAMENTOS - FASE 1 - 5º PAVIMENTO (LABTRIP E ÁREA COMUM) | UN | 1 | 3026.14 | 3026.14
|  | 5.4 | FASE 2 - 5º pavimento (DATT, CCFF e área comum)
SINAPI | 97625 | 5.4.1 | DEMOLIÇÃO DE ALVENARIA PARA QUALQUER TIPO DE BLOCO, DE FORMA MECANIZADA, SEM REAPROVEITAMENTO. AF_09/2023 | M3 | 42.75 | 61.22 | 2617.16
SINAPI | 97634 | 5.4.2 | DEMOLIÇÃO DE REVESTIMENTO CERÂMICO, DE FORMA MECANIZADA COM MARTELETE, SEM REAPROVEITAMENTO. AF_09/2023 | M2 | 280.33 | 10.71 | 3002.33
SINAPI | 97641 | 5.4.3 | REMOÇÃO DE FORRO DE GESSO, DE FORMA MANUAL, SEM REAPROVEITAMENTO. AF_09/2023 | M2 | 280.33 | 4.29 | 1202.62
SINAPI | 97644 | 5.4.4 | REMOÇÃO DE PORTAS, DE FORMA MANUAL, SEM REAPROVEITAMENTO. AF_09/2023 | M2 | 34.69 | 14 | 485.66
SINAPI | 97645 | 5.4.5 | REMOÇÃO DE JANELAS, DE FORMA MANUAL, SEM REAPROVEITAMENTO. AF_09/2023 | M2 | 38.04 | 36.16 | 1375.53
SINAPI | 97663 | 5.4.6 | REMOÇÃO DE LOUÇAS, DE FORMA MANUAL, SEM REAPROVEITAMENTO. AF_09/2023 | UN | 12 | 18.43 | 221.16
SINAPI | 97666 | 5.4.7 | REMOÇÃO DE METAIS SANITÁRIOS, DE FORMA MANUAL, SEM REAPROVEITAMENTO. AF_09/2023 | UN | 9 | 13.44 | 120.96
COMPOSIÇÃO | 05.001.0076-0 | 5.4.8 | REMOCAO DE DIVISORIAS DE MADEIRA,PRE-MOLDADAS,PRENSADAS OU S EMELHANTES | M2 | 96.96 | 15.69 | 1521.3
COMPOSIÇÃO | CCU.DEM.0004 | 5.4.9 | RETIRADA DE INSTALAÇÕES ELÉTRICAS, INSCLUSIVE ACABAMENTOS, CABOS, ELETROCALHAS, ELETRODUTOS, QUADROS, DISJUNTORES E EQUIPAMENTOS ELÉTRICOS - FASE 2 - 5º PAVIMENTO (DATT, CCFF E ÁREA COMUM) | UN | 1 | 3026.14 | 3026.14
COMPOSIÇÃO | CCU.DEM.0009 | 5.4.10 | RETIRADA DE INSTALAÇÕES HIDROSSANITÁRIA, INCÊNDIO E GÁS COMBUSTIVEL, INSCLUSIVE TUBOS, CONEXÕES, SUPORTES, EQUIPAMENTOS HIDRÁULICOS - EXCETO LOUÇAS E METAIS - FASE 2 - 5º PAVIMENTO (DATT, CCFF E ÁREA COMUM) | UN | 1 | 2924.23 | 2924.23
COMPOSIÇÃO | CCU.DEM.0014 | 5.4.11 | RETIRADA DO SISTEMA DE CLIMATIZAÇÃO E EXAUSTÃO, CONSIDERANDO TUBOS, CONEXÕES, SUPORTES, DUTOS, GRELHAS, VENEZIANAS E EQUIPAMENTOS - FASE 2 - 5º PAVIMENTO (DATT, CCFF E ÁREA COMUM) | UN | 1 | 2831.48 | 2831.48
COMPOSIÇÃO | CCU.DEM.0019 | 5.4.12 | RETIRADA DE INSTALAÇÕES DE SICA, CFTV, VOZ, DADOS, INSCLUSIVE ACABAMENTOS, CABOS, ELETROCALHAS, ELETRODUTOS, QUADROS, DISJUNTORES E EQUIPAMENTOS - FASE 2 - 5º PAVIMENTO (DATT, CCFF E ÁREA COMUM) | UN | 1 | 3026.14 | 3026.14
|  | 5.5 | FASE 3 - 5º pavimento (Area comum)
SINAPI | 97625 | 5.5.1 | DEMOLIÇÃO DE ALVENARIA PARA QUALQUER TIPO DE BLOCO, DE FORMA MECANIZADA, SEM REAPROVEITAMENTO. AF_09/2023 | M3 | 42.75 | 61.22 | 2617.16
SINAPI | 97634 | 5.5.2 | DEMOLIÇÃO DE REVESTIMENTO CERÂMICO, DE FORMA MECANIZADA COM MARTELETE, SEM REAPROVEITAMENTO. AF_09/2023 | M2 | 281.59 | 10.71 | 3015.83
SINAPI | 97641 | 5.5.3 | REMOÇÃO DE FORRO DE GESSO, DE FORMA MANUAL, SEM REAPROVEITAMENTO. AF_09/2023 | M2 | 281.59 | 4.29 | 1208.02
SINAPI | 97644 | 5.5.4 | REMOÇÃO DE PORTAS, DE FORMA MANUAL, SEM REAPROVEITAMENTO. AF_09/2023 | M2 | 34.69 | 14 | 485.66
SINAPI | 97645 | 5.5.5 | REMOÇÃO DE JANELAS, DE FORMA MANUAL, SEM REAPROVEITAMENTO. AF_09/2023 | M2 | 38.04 | 36.16 | 1375.53
SINAPI | 97663 | 5.5.6 | REMOÇÃO DE LOUÇAS, DE FORMA MANUAL, SEM REAPROVEITAMENTO. AF_09/2023 | UN | 12 | 18.43 | 221.16
SINAPI | 97666 | 5.5.7 | REMOÇÃO DE METAIS SANITÁRIOS, DE FORMA MANUAL, SEM REAPROVEITAMENTO. AF_09/2023 | UN | 9 | 13.44 | 120.96
COMPOSIÇÃO | 05.001.0076-0 | 5.5.8 | REMOCAO DE DIVISORIAS DE MADEIRA,PRE-MOLDADAS,PRENSADAS OU S EMELHANTES | M2 | 96.96 | 15.69 | 1521.3
COMPOSIÇÃO | CCU.DEM.0005 | 5.5.9 | RETIRADA DE INSTALAÇÕES ELÉTRICAS, INSCLUSIVE ACABAMENTOS, CABOS, ELETROCALHAS, ELETRODUTOS, QUADROS, DISJUNTORES E EQUIPAMENTOS ELÉTRICOS - FASE 3 - 5º PAVIMENTO (AREA COMUM) | UN | 1 | 3026.14 | 3026.14
COMPOSIÇÃO | CCU.DEM.0010 | 5.5.10 | RETIRADA DE INSTALAÇÕES HIDROSSANITÁRIA, INCÊNDIO E GÁS COMBUSTIVEL, INSCLUSIVE TUBOS, CONEXÕES, SUPORTES, EQUIPAMENTOS HIDRÁULICOS - EXCETO LOUÇAS E METAIS - FASE 3 - 5º PAVIMENTO (AREA COMUM) | UN | 1 | 2924.23 | 2924.23
COMPOSIÇÃO | CCU.DEM.0015 | 5.5.11 | RETIRADA DO SISTEMA DE CLIMATIZAÇÃO E EXAUSTÃO, CONSIDERANDO TUBOS, CONEXÕES, SUPORTES, DUTOS, GRELHAS, VENEZIANAS E EQUIPAMENTOS - FASE 3 - 5º PAVIMENTO (AREA COMUM) | UN | 1 | 2831.48 | 2831.48
COMPOSIÇÃO | CCU.DEM.0020 | 5.5.12 | RETIRADA DE INSTALAÇÕES DE SICA, CFTV, VOZ, DADOS, INSCLUSIVE ACABAMENTOS, CABOS, ELETROCALHAS, ELETRODUTOS, QUADROS, DISJUNTORES E EQUIPAMENTOS - FASE 3 - 5º PAVIMENTO (AREA COMUM) | UN | 1 | 3026.14 | 3026.14
|  |  | Sub Total |  |  |  |  | 149497.54
|  | 06 | MOVIMENTAÇÃO DE TERRA
|  | 6.1 | FASE 0 - Torre técnica, Cobertura e suporte de dutos
SINAPI | 96521 | 6.1.1 | ESCAVAÇÃO MECANIZADA PARA BLOCO DE COROAMENTO OU SAPATA COM RETROESCAVADEIRA (INCLUINDO ESCAVAÇÃO PARA COLOCAÇÃO DE FÔRMAS). AF_01/2024 | M3 | 497.1 | 48.3 | 24009.93
COMPOSIÇÃO | CCU.MOV.0001 | 6.1.2 | REGULARIÇÃO TERRENO DE FORMA MANUAL PARA FUNDAÇÃO | M2 | 20.36 | 9.41 | 191.59
SINAPI | 104737 | 6.1.3 | REATERRO MANUAL DE VALAS, COM PLACA VIBRATÓRIA. AF_08/2023 | M3 | 454.54 | 30.5 | 13863.47
|  |  | Sub Total |  |  |  |  | 38064.99
|  | 07 | FUNDAÇÃO
|  | 07.1 | FASE 0 - Torre técnica, Cobertura e suporte de dutos
SINAPI | 96619 | 07.1.1 | LASTRO DE CONCRETO MAGRO, APLICADO EM BLOCOS DE COROAMENTO OU SAPATAS, ESPESSURA DE 5 CM. AF_01/2024 | M2 | 3.33 | 44.51 | 148.22
SINAPI | 96624 | 07.1.2 | LASTRO COM MATERIAL GRANULAR (PEDRA BRITADA N.2), APLICADO EM PISOS OU LAJES SOBRE SOLO, ESPESSURA DE *10 CM*. AF_01/2024 | M3 | 11.33 | 212.96 | 2412.84
SINAPI | 97087 | 07.1.3 | CAMADA SEPARADORA PARA EXECUÇÃO DE RADIER, PISO DE CONCRETO OU LAJE SOBRE SOLO, EM LONA PLÁSTICA. AF_09/2021 | M2 | 184.75 | 2.77 | 511.76
COMPOSIÇÃO | CCU.FUD.0001 | 07.1.4 | ESPAÇADOR DE TELA - FORNECIMENTO E INSTALAÇÃO | UN | 405 | 0.85 | 344.25
SINAPI | 96532 | 07.1.5 | FABRICAÇÃO, MONTAGEM E DESMONTAGEM DE FÔRMA PARA SAPATA, EM MADEIRA SERRADA, E=25 MM, 2 UTILIZAÇÕES. AF_01/2024 | M2 | 190.71 | 231.95 | 44235.18
SINAPI | 104916 | 07.1.6 | ARMAÇÃO DE SAPATA ISOLADA, VIGA BALDRAME E SAPATA CORRIDA UTILIZANDO AÇO CA-60 DE 5 MM - MONTAGEM. AF_01/2024 | KG | 104 | 20.43 | 2124.72
SINAPI | 104917 | 07.1.7 | ARMAÇÃO DE SAPATA ISOLADA, VIGA BALDRAME E SAPATA CORRIDA UTILIZANDO AÇO CA-50 DE 6,3 MM - MONTAGEM. AF_01/2024 | KG | 11 | 18.35 | 201.85
SINAPI | 104918 | 07.1.8 | ARMAÇÃO DE SAPATA ISOLADA, VIGA BALDRAME E SAPATA CORRIDA UTILIZANDO AÇO CA-50 DE 8 MM - MONTAGEM. AF_01/2024 | KG | 82 | 16.6 | 1361.2
SINAPI | 104919 | 07.1.9 | ARMAÇÃO DE SAPATA ISOLADA, VIGA BALDRAME E SAPATA CORRIDA UTILIZANDO AÇO CA-50 DE 10 MM - MONTAGEM. AF_01/2024 | KG | 248 | 14.59 | 3618.32
SINAPI | 104920 | 07.1.10 | ARMAÇÃO DE BLOCO, SAPATA ISOLADA, VIGA BALDRAME E SAPATA CORRIDA UTILIZANDO AÇO CA-50 DE 12,5 MM - MONTAGEM. AF_01/2024 | KG | 603 | 12.27 | 7398.81
SINAPI | 104921 | 07.1.11 | ARMAÇÃO DE BLOCO, SAPATA ISOLADA, VIGA BALDRAME E SAPATA CORRIDA UTILIZANDO AÇO CA-50 DE 16 MM - MONTAGEM. AF_01/2024 | KG | 809 | 11.37 | 9198.33
SINAPI | 97092 | 07.1.12 | ARMAÇÃO PARA EXECUÇÃO DE RADIER, PISO DE CONCRETO OU LAJE SOBRE SOLO, COM USO DE TELA Q-196. AF_09/2021 | KG | 755.95 | 12.37 | 9351.1
COMPOSIÇÃO | CCU.FUD.0002 | 07.1.13 | ARMAÇÃO PARA EXECUÇÃO DE RADIER, PISO DE CONCRETO OU LAJE SOBRE SOLO, COM USO DE TELA Q-335. AF_09/2021 | M2 | 538.27 | 20.84 | 11217.55
COMPOSIÇÃO | CCU.FUD.0003 | 07.1.14 | CONCRETAGEM DE SAPATA CORRIDA, FCK 35 MPA, COM USO DE BOMBA - LANÇAMENTO, ADENSAMENTO E ACABAMENTO. AF_01/2024 | M3 | 64.86 | 768.58 | 49850.1
|  |  | Sub Total |  |  |  |  | 141974.23
|  | 08 | ESTRUTURA
|  | 8.1 | FASE 0 - Torre técnica, Cobertura e suporte de dutos
|  | 8.1.1 | Pilar
SINAPI | 92415 | 8.1.1.1 | MONTAGEM E DESMONTAGEM DE FÔRMA DE PILARES RETANGULARES E ESTRUTURAS SIMILARES, PÉ-DIREITO SIMPLES, EM CHAPA DE MADEIRA COMPENSADA RESINADA, 2 UTILIZAÇÕES. AF_09/2020 | M2 | 13.57 | 170.35 | 2311.65
SINAPI | 92759 | 8.1.1.2 | ARMAÇÃO DE PILAR OU VIGA DE ESTRUTURA CONVENCIONAL DE CONCRETO ARMADO UTILIZANDO AÇO CA-60 DE 5,0 MM - MONTAGEM. AF_06/2022 | KG | 19 | 16.69 | 317.11
SINAPI | 92762 | 8.1.1.3 | ARMAÇÃO DE PILAR OU VIGA DE ESTRUTURA CONVENCIONAL DE CONCRETO ARMADO UTILIZANDO AÇO CA-50 DE 10,0 MM - MONTAGEM. AF_06/2022 | KG | 42 | 12.19 | 511.98
SCO | ET 45.10.0076 | 8.1.1.4 | CONCRETO BOMBEADO COM FCK=35MPA, COMPREENDENDO O FORNECIMENTO DE CONCRETO IMPORTADO DE USINA, COLOCACAO NAS FORMAS, ESPALHAMENTO, ADENSAMENTO MECANICO E ACABAMENTO. | M3 | 0.65 | 711.78 | 462.66
|  | 8.1.2 | Viga
SINAPI | 92451 | 8.1.2.1 | MONTAGEM E DESMONTAGEM DE FÔRMA DE VIGA, ESCORAMENTO COM GARFO DE MADEIRA, PÉ-DIREITO SIMPLES, EM CHAPA DE MADEIRA RESINADA, 2 UTILIZAÇÕES. AF_09/2020 | M2 | 46.82 | 221.47 | 10369.23
SINAPI | 92759 | 8.1.2.2 | ARMAÇÃO DE PILAR OU VIGA DE ESTRUTURA CONVENCIONAL DE CONCRETO ARMADO UTILIZANDO AÇO CA-60 DE 5,0 MM - MONTAGEM. AF_06/2022 | KG | 40 | 16.69 | 667.6
SINAPI | 92761 | 8.1.2.3 | ARMAÇÃO DE PILAR OU VIGA DE ESTRUTURA CONVENCIONAL DE CONCRETO ARMADO UTILIZANDO AÇO CA-50 DE 8,0 MM - MONTAGEM. AF_06/2022 | KG | 84 | 13.89 | 1166.76
SCO | ET 45.10.0076 | 8.1.2.4 | CONCRETO BOMBEADO COM FCK=35MPA, COMPREENDENDO O FORNECIMENTO DE CONCRETO IMPORTADO DE USINA, COLOCACAO NAS FORMAS, ESPALHAMENTO, ADENSAMENTO MECANICO E ACABAMENTO. | M3 | 2.79 | 711.78 | 1985.87
|  | 8.1.3 | Laje
SCO | ET 14.15.0100 | 8.1.3.1 | FORMA METALICA ALTO PORTANTE, PARA LAJE, SEM REUTILIZACAO, PARA VAOS ATE 4,40M, COM ESPESSURA DE 0,80MM, TIPO STEEL DECK MR-75, DA METFORM OU SIMILAR. FORNECIMENTO E INSTALACAO.(DESONERADO) | M2 | 637.25 | 334.89 | 213408.65
SCO | ET 39.05.0112 | 8.1.3.2 | TELA DE ACO SOLDADA TELCON Q-246 OU SIMILAR, COM MALHA DE (10X10)CM, CA-60, COM DIAMETRO DE 5,6MM E 3,91KG/M2. FORNECIMENTO E COLOCACAO.(DESONERADO) | M2 | 637.25 | 35.56 | 22660.61
SCO | ET 45.10.0076 | 8.1.3.3 | CONCRETO BOMBEADO COM FCK=35MPA, COMPREENDENDO O FORNECIMENTO DE CONCRETO IMPORTADO DE USINA, COLOCACAO NAS FORMAS, ESPALHAMENTO, ADENSAMENTO MECANICO E ACABAMENTO. | M3 | 64.96 | 711.78 | 46237.23
|  | 8.1.4 | Estrutura metáilica
COMPOSIÇÃO | CCU.EST.0001 | 8.1.4.1 | ESTRUTURAL METÁLICA EM PERFIS METALICOS, CHAPAS E SOLDAS - FORNECIMENTO E MONTAGEM | KG | 53466.42 | 20.25 | 1082695.01
COMPOSIÇÃO | CCU.EST.0002 | 8.1.4.2 | CHUMBADOR QUÍMICO COM DIAMETRO DE 12,5MM, INCLUSIVE BARRA ROSCADA COM PORCA, EXECUÇÃO DO FURO EM ESTRUTURA DE CONCRETO E APLICAÇÃO DO CHUMBADOR | UN | 88 | 41.36 | 3639.68
COMPOSIÇÃO | CCU.EST.0003 | 8.1.4.3 | PARAFUROS (DIMENSÃO MÉDIA) | UN | 3390 | 11.18 | 37900.2
SINAPI | 104773 | 8.1.4.4 | FURO MECANIZADO EM CONCRETO, COM PERFURATRIZ, PARA INSTALAÇÕES HIDRÁULICAS, DIÂMETROS MENORES OU IGUAIS A 40 MM. AF_09/2023 | UN | 88 | 2.98 | 262.24
|  |  | Sub Total |  |  |  |  | 1424596.48
|  | 09 | PAREDES
|  | 9.1 | FASE 0 - Torre técnica, Cobertura e suporte de dutos
SINAPI | 103356 | 9.1.1 | ALVENARIA DE VEDAÇÃO DE BLOCOS CERÂMICOS FURADOS NA HORIZONTAL DE 9X19X29 CM (ESPESSURA 9 CM) E ARGAMASSA DE ASSENTAMENTO COM PREPARO EM BETONEIRA. AF_12/2021 | M2 | 1248.54 | 73.33 | 91555.44
|  | 9.2 | FASE 0 - 3º pavimento (LNIRTT, DATT, LSO, LEMEF e área comum)
SINAPI | 103356 | 9.2.1 | ALVENARIA DE VEDAÇÃO DE BLOCOS CERÂMICOS FURADOS NA HORIZONTAL DE 9X19X29 CM (ESPESSURA 9 CM) E ARGAMASSA DE ASSENTAMENTO COM PREPARO EM BETONEIRA. AF_12/2021 | M2 | 73.53 | 73.33 | 5391.95
SINAPI | 105022 | 9.2.2 | VERGA PRÉ-MOLDADA COM ATÉ 1,5 M DE VÃO, ESPESSURA DE *10* CM. AF_03/2024 | M | 6 | 24.41 | 146.46
|  | 9.3 | FASE 3 - 5º pavimento (Area comum)
SINAPI | 103356 | 9.3.1 | ALVENARIA DE VEDAÇÃO DE BLOCOS CERÂMICOS FURADOS NA HORIZONTAL DE 9X19X29 CM (ESPESSURA 9 CM) E ARGAMASSA DE ASSENTAMENTO COM PREPARO EM BETONEIRA. AF_12/2021 | M2 | 76.43 | 73.33 | 5604.61
SINAPI | 105022 | 9.3.2 | VERGA PRÉ-MOLDADA COM ATÉ 1,5 M DE VÃO, ESPESSURA DE *10* CM. AF_03/2024 | M | 6 | 24.41 | 146.46
|  |  | Sub Total |  |  |  |  | 102844.92
|  | 10 | PAINÉIS
|  | 10.1 | FASE 0 - Torre técnica, Cobertura e suporte de dutos
SINAPI | 96358 | 10.1.1 | PAREDE COM SISTEMA EM CHAPAS DE GESSO PARA DRYWALL, USO INTERNO, COM DUAS FACES SIMPLES E ESTRUTURA METÁLICA COM GUIAS SIMPLES, SEM VÃOS. AF_07/2023_PS | M2 | 65.87 | 101.09 | 6658.8
|  | 10.2 | FASE 0 - 3º pavimento (LNIRTT, DATT, LSO, LEMEF e área comum)
COMPOSIÇÃO | CCU.ARQ.0001 | 10.2.1 | PAINEL/ DIVISÓRIA PADRÃO GMP EM CHAPA METÁLICA COM MIOLO EM PIR COM ISOLAMENTO TERMO ACÚSTICO ESP 50MM | M2 | 1002.83 | 281.93 | 282727.86
COMPOSIÇÃO | CCU.ARQ.0089 | 10.2.2 | DIVISÓRIA SANITÁRIA DE LAMINADO TS - REF. NEOCOM SYSTEM MODELO ALCOPLAC PLUS OU SPR OU EQUIVALENTE TÉCNICO | M2 | 4.13 | 1445.69 | 5970.7
|  | 10.3 | FASE 1 - 5º pavimento (LABTRIP e área comum)
COMPOSIÇÃO | CCU.ARQ.0001 | 10.3.1 | PAINEL/ DIVISÓRIA PADRÃO GMP EM CHAPA METÁLICA COM MIOLO EM PIR COM ISOLAMENTO TERMO ACÚSTICO ESP 50MM | M2 | 404.58 | 281.93 | 114063.24
|  | 10.4 | FASE 2 - 5º pavimento (DATT, CCFF e área comum)
COMPOSIÇÃO | CCU.ARQ.0001 | 10.4.1 | PAINEL/ DIVISÓRIA PADRÃO GMP EM CHAPA METÁLICA COM MIOLO EM PIR COM ISOLAMENTO TERMO ACÚSTICO ESP 50MM | M2 | 419.6 | 281.93 | 118297.83
|  | 10.5 | FASE 3 - 5º pavimento (Area comum)
COMPOSIÇÃO | CCU.ARQ.0001 | 10.5.1 | PAINEL/ DIVISÓRIA PADRÃO GMP EM CHAPA METÁLICA COM MIOLO EM PIR COM ISOLAMENTO TERMO ACÚSTICO ESP 50MM | M2 | 133.55 | 281.93 | 37651.75
COMPOSIÇÃO | CCU.ARQ.0089 | 10.5.2 | DIVISÓRIA SANITÁRIA DE LAMINADO TS - REF. NEOCOM SYSTEM MODELO ALCOPLAC PLUS OU SPR OU EQUIVALENTE TÉCNICO | M2 | 3.42 | 1445.69 | 4944.26
|  |  | Sub Total |  |  |  |  | 570314.44
|  | 11 | COBERTURAS
|  | 11.1 | FASE 0 - Torre técnica, Cobertura e suporte de dutos
COMPOSIÇÃO | CCU.ARQ.0002 | 11.1.1 | TELHAMENTO COM TELHA METÁLICA TERMOACÚSTICA E = 50 MM, COM 1 ÁGUA, INCLUSO IÇAMENTO. AF_07/2019 | M2 | 132.63 | 265.85 | 35259.69
SINAPI | 100327 | 11.1.2 | RUFO EXTERNO/INTERNO EM CHAPA DE AÇO GALVANIZADO NÚMERO 26, CORTE DE 33 CM, INCLUSO IÇAMENTO. AF_07/2019 | M | 32.84 | 66.76 | 2192.4
SINAPI | 101979 | 11.1.3 | CHAPIM (RUFO CAPA) EM AÇO GALVANIZADO, CORTE 33. AF_11/2020 | M | 51.06 | 45.66 | 2331.4
SINAPI | 94229 | 11.1.4 | CALHA EM CHAPA DE AÇO GALVANIZADO NÚMERO 24, DESENVOLVIMENTO DE 100 CM, INCLUSO TRANSPORTE VERTICAL. AF_07/2019 | M | 18.22 | 189.98 | 3461.44
|  |  | Sub Total |  |  |  |  | 43244.93
|  | 12 | IMPERMEABILIZAÇÕES
|  | 12.1 | FASE 0 - Torre técnica, Cobertura e suporte de dutos
SINAPI | 98555 | 12.1.1 | IMPERMEABILIZAÇÃO DE SUPERFÍCIE COM ARGAMASSA POLIMÉRICA / MEMBRANA ACRÍLICA, 3 DEMÃOS. AF_09/2023 | M2 | 93.86 | 41.88 | 3930.86
SINAPI | 98559 | 12.1.2 | TRATAMENTO DE RODAPÉ COM TELA DE POLIÉSTER. AF_09/2023 | M | 49.2 | 6.32 | 310.94
SINAPI | 98558 | 12.1.3 | TRATAMENTO DE RALO OU PONTO EMERGENTE COM ARGAMASSA POLIMÉRICA / MEMBRANA ACRÍLICA REFORÇADO COM TELA DE POLIÉSTER (MAV). AF_09/2023 | UN | 2 | 12.31 | 24.62
|  | 12.2 | FASE 0 - 3º pavimento (LNIRTT, DATT, LSO, LEMEF e área comum)
SINAPI | 98555 | 12.2.1 | IMPERMEABILIZAÇÃO DE SUPERFÍCIE COM ARGAMASSA POLIMÉRICA / MEMBRANA ACRÍLICA, 3 DEMÃOS. AF_09/2023 | M2 | 43.57 | 41.88 | 1824.71
SINAPI | 98559 | 12.2.2 | TRATAMENTO DE RODAPÉ COM TELA DE POLIÉSTER. AF_09/2023 | M | 43.11 | 6.32 | 272.46
SINAPI | 98558 | 12.2.3 | TRATAMENTO DE RALO OU PONTO EMERGENTE COM ARGAMASSA POLIMÉRICA / MEMBRANA ACRÍLICA REFORÇADO COM TELA DE POLIÉSTER (MAV). AF_09/2023 | UN | 5 | 12.31 | 61.55
|  | 12.3 | FASE 3 - 5º pavimento (Area comum)
SINAPI | 98555 | 12.3.1 | IMPERMEABILIZAÇÃO DE SUPERFÍCIE COM ARGAMASSA POLIMÉRICA / MEMBRANA ACRÍLICA, 3 DEMÃOS. AF_09/2023 | M2 | 41.37 | 41.88 | 1732.58
SINAPI | 98559 | 12.3.2 | TRATAMENTO DE RODAPÉ COM TELA DE POLIÉSTER. AF_09/2023 | M | 45.13 | 6.32 | 285.22
SINAPI | 98558 | 12.3.3 | TRATAMENTO DE RALO OU PONTO EMERGENTE COM ARGAMASSA POLIMÉRICA / MEMBRANA ACRÍLICA REFORÇADO COM TELA DE POLIÉSTER (MAV). AF_09/2023 | UN | 5 | 12.31 | 61.55
|  |  | Sub Total |  |  |  |  | 8504.49
|  | 13 | REVESTIMENTOS
|  | 13.1 | PISO
|  | 13.1.1 | FASE 0 - Torre técnica, Cobertura e suporte de dutos
SINAPI | 87745 | 13.1.1.1 | CONTRAPISO EM ARGAMASSA TRAÇO 1:4 (CIMENTO E AREIA), PREPARO MECÂNICO COM BETONEIRA 400 L, APLICADO EM ÁREAS MOLHADAS SOBRE LAJE, ADERIDO, ACABAMENTO NÃO REFORÇADO, ESPESSURA 3CM. AF_07/2021 | M2 | 79.59 | 61.27 | 4876.48
SINAPI | 87630 | 13.1.1.2 | CONTRAPISO EM ARGAMASSA TRAÇO 1:4 (CIMENTO E AREIA), PREPARO MECÂNICO COM BETONEIRA 400 L, APLICADO EM ÁREAS SECAS SOBRE LAJE, ADERIDO, ACABAMENTO NÃO REFORÇADO, ESPESSURA 3CM. AF_07/2021 | M2 | 21.74 | 43.68 | 949.6
COMPOSIÇÃO | CCU.ARQ.0004 | 13.1.1.3 | PISO EM PORCELANATO BRANCO ESMALTADO ACABAMENTO ACETINADO, RETIFICADO, 60X60CM, PEI 5, BLA, CRUP ≥ 1700N, COF ≥ 0,4, RQ GA/GLA, TIPO PORTINARI LINHA LOFT WH OU EQUIVALENTE TÉCNICO | M2 | 17.59 | 178.48 | 3139.46
COMPOSIÇÃO | CCU.ARQ.0005 | 13.1.1.4 | PISO ELEVADO 60X60CM, H=30CM, COM ACABAMENTO EM PISO VINÍLICO | M2 | 21.74 | 748.86 | 16280.22
COMPOSIÇÃO | CCU.ARQ.0093 | 13.1.1.5 | PISO TATIL DE BORRACHA, DIRECIONAL E ALERTA, PARA ACESSIBILIDADE, CONFOR ME ABNT NBR 16537, MEDINDO (25X25)CM, ESPESSURA DE 5MM,COLADO SOBRE BASE EXISTENTE.FORNECIMENTO E COLOCACAO | M2 | 9 | 326.69 | 2940.21
SINAPI | 92400 | 13.1.1.6 | EXECUÇÃO DE PAVIMENTO EM PISO INTERTRAVADO, COM BLOCO RETANGULAR DE 20 X 10 CM, ESPESSURA 10 CM. AF_10/2022 | M2 | 35.9 | 113.76 | 4083.98
SINAPI | 103946 | 13.1.1.7 | PLANTIO DE GRAMA ESMERALDA OU SÃO CARLOS OU CURITIBANA, EM PLACAS. AF_07/2024 | M2 | 67.67 | 22.75 | 1539.49
|  | 13.1.2 | FASE 0 - 3º pavimento (LNIRTT, DATT, LSO, LEMEF e área comum)
SINAPI | 87745 | 13.1.2.1 | CONTRAPISO EM ARGAMASSA TRAÇO 1:4 (CIMENTO E AREIA), PREPARO MECÂNICO COM BETONEIRA 400 L, APLICADO EM ÁREAS MOLHADAS SOBRE LAJE, ADERIDO, ACABAMENTO NÃO REFORÇADO, ESPESSURA 3CM. AF_07/2021 | M2 | 33.22 | 61.27 | 2035.39
SINAPI | 87630 | 13.1.2.2 | CONTRAPISO EM ARGAMASSA TRAÇO 1:4 (CIMENTO E AREIA), PREPARO MECÂNICO COM BETONEIRA 400 L, APLICADO EM ÁREAS SECAS SOBRE LAJE, ADERIDO, ACABAMENTO NÃO REFORÇADO, ESPESSURA 3CM. AF_07/2021 | M2 | 795.45 | 43.68 | 34745.26
COMPOSIÇÃO | CCU.ARQ.0003 | 13.1.2.3 | MANTA VINÍLICA - e=3MM COLADA EM CONTRAPISO REGULARIZADO | M2 | 795.45 | 234.43 | 186477.34
COMPOSIÇÃO | CCU.ARQ.0004 | 13.1.2.4 | PISO EM PORCELANATO BRANCO ESMALTADO ACABAMENTO ACETINADO, RETIFICADO, 60X60CM, PEI 5, BLA, CRUP ≥ 1700N, COF ≥ 0,4, RQ GA/GLA, TIPO PORTINARI LINHA LOFT WH OU EQUIVALENTE TÉCNICO | M2 | 33.22 | 178.48 | 5929.11
COMPOSIÇÃO | CCU.ARQ.0093 | 13.1.2.5 | PISO TATIL DE BORRACHA, DIRECIONAL E ALERTA, PARA ACESSIBILIDADE, CONFOR ME ABNT NBR 16537, MEDINDO (25X25)CM, ESPESSURA DE 5MM,COLADO SOBRE BASE EXISTENTE.FORNECIMENTO E COLOCACAO | M2 | 58.14 | 326.69 | 18993.76
|  | 13.1.3 | FASE 1 - 5º pavimento (LABTRIP e área comum)
SINAPI | 87630 | 13.1.3.2 | CONTRAPISO EM ARGAMASSA TRAÇO 1:4 (CIMENTO E AREIA), PREPARO MECÂNICO COM BETONEIRA 400 L, APLICADO EM ÁREAS SECAS SOBRE LAJE, ADERIDO, ACABAMENTO NÃO REFORÇADO, ESPESSURA 3CM. AF_07/2021 | M2 | 265.88 | 43.68 | 11613.64
COMPOSIÇÃO | CCU.ARQ.0003 | 13.1.3.3 | MANTA VINÍLICA - e=3MM COLADA EM CONTRAPISO REGULARIZADO | M2 | 265.88 | 234.43 | 62330.25
|  | 13.1.4 | FASE 2 - 5º pavimento (DATT, CCFF e área comum)
SINAPI | 87630 | 13.1.4.2 | CONTRAPISO EM ARGAMASSA TRAÇO 1:4 (CIMENTO E AREIA), PREPARO MECÂNICO COM BETONEIRA 400 L, APLICADO EM ÁREAS SECAS SOBRE LAJE, ADERIDO, ACABAMENTO NÃO REFORÇADO, ESPESSURA 3CM. AF_07/2021 | M2 | 280.34 | 43.68 | 12245.25
COMPOSIÇÃO | CCU.ARQ.0003 | 13.1.4.3 | MANTA VINÍLICA - e=3MM COLADA EM CONTRAPISO REGULARIZADO | M2 | 280.34 | 234.43 | 65720.11
|  | 13.1.5 | FASE 3 - 5º pavimento (Area comum)
SINAPI | 87745 | 13.1.5.1 | CONTRAPISO EM ARGAMASSA TRAÇO 1:4 (CIMENTO E AREIA), PREPARO MECÂNICO COM BETONEIRA 400 L, APLICADO EM ÁREAS MOLHADAS SOBRE LAJE, ADERIDO, ACABAMENTO NÃO REFORÇADO, ESPESSURA 3CM. AF_07/2021 | M2 | 29.25 | 61.27 | 1792.15
SINAPI | 87630 | 13.1.5.2 | CONTRAPISO EM ARGAMASSA TRAÇO 1:4 (CIMENTO E AREIA), PREPARO MECÂNICO COM BETONEIRA 400 L, APLICADO EM ÁREAS SECAS SOBRE LAJE, ADERIDO, ACABAMENTO NÃO REFORÇADO, ESPESSURA 3CM. AF_07/2021 | M2 | 273.67 | 43.68 | 11953.91
COMPOSIÇÃO | CCU.ARQ.0003 | 13.1.5.3 | MANTA VINÍLICA - e=3MM COLADA EM CONTRAPISO REGULARIZADO | M2 | 273.67 | 234.43 | 64156.46
COMPOSIÇÃO | CCU.ARQ.0004 | 13.1.5.4 | PISO EM PORCELANATO BRANCO ESMALTADO ACABAMENTO ACETINADO, RETIFICADO, 60X60CM, PEI 5, BLA, CRUP ≥ 1700N, COF ≥ 0,4, RQ GA/GLA, TIPO PORTINARI LINHA LOFT WH OU EQUIVALENTE TÉCNICO | M2 | 29.25 | 178.48 | 5220.54
COMPOSIÇÃO | CCU.ARQ.0093 | 13.1.5.5 | PISO TATIL DE BORRACHA, DIRECIONAL E ALERTA, PARA ACESSIBILIDADE, CONFOR ME ABNT NBR 16537, MEDINDO (25X25)CM, ESPESSURA DE 5MM,COLADO SOBRE BASE EXISTENTE.FORNECIMENTO E COLOCACAO | M2 | 1.75 | 326.69 | 571.71
|  | 13.2 | PAREDE
|  | 13.2.1 | FASE 0 - Torre técnica, Cobertura e suporte de dutos
SINAPI | 87893 | 13.2.1.1 | CHAPISCO APLICADO EM ALVENARIA (SEM PRESENÇA DE VÃOS) E ESTRUTURAS DE CONCRETO DE FACHADA, COM COLHER DE PEDREIRO. ARGAMASSA TRAÇO 1:3 COM PREPARO MANUAL. AF_10/2022 | M2 | 2342.64 | 9.62 | 22536.2
SINAPI | 87794 | 13.2.1.2 | EMBOÇO OU MASSA ÚNICA EM ARGAMASSA TRAÇO 1:2:8, PREPARO MANUAL, APLICADA MANUALMENTE EM PANOS CEGOS DE FACHADA (SEM PRESENÇA DE VÃOS), ESPESSURA DE 25 MM. AF_09/2022 | M2 | 2348.94 | 55.98 | 131493.66
COMPOSIÇÃO | CCU.ARQ.0007 | 13.2.1.3 | PASTILHA CERÂMICA IBÉRICA 10X10 - COBALTO | M2 | 265.14 | 149.98 | 39765.7
|  | 13.2.2 | FASE 0 - 3º pavimento (LNIRTT, DATT, LSO, LEMEF e área comum)
SINAPI | 87893 | 13.2.2.1 | CHAPISCO APLICADO EM ALVENARIA (SEM PRESENÇA DE VÃOS) E ESTRUTURAS DE CONCRETO DE FACHADA, COM COLHER DE PEDREIRO. ARGAMASSA TRAÇO 1:3 COM PREPARO MANUAL. AF_10/2022 | M2 | 182.43 | 9.62 | 1754.98
SINAPI | 87794 | 13.2.2.2 | EMBOÇO OU MASSA ÚNICA EM ARGAMASSA TRAÇO 1:2:8, PREPARO MANUAL, APLICADA MANUALMENTE EM PANOS CEGOS DE FACHADA (SEM PRESENÇA DE VÃOS), ESPESSURA DE 25 MM. AF_09/2022 | M2 | 237.26 | 55.98 | 13281.81
COMPOSIÇÃO | CCU.ARQ.0006 | 13.2.2.3 | PORCELANATO PORTINARI - LINHA LOFT WH BOLD 30 x 60 CM COM REJUNTE QUARTZOBRAS NA COR MARMO DIAMANTE APLICADO SOBRE EMBOÇO DESEMPENADO OU EQUIVALENTE TÉCNICO | M2 | 108.45 | 107.69 | 11678.98
|  | 13.2.3 | FASE 1 - 5º pavimento (LABTRIP e área comum)
SINAPI | 87893 | 13.2.3.1 | CHAPISCO APLICADO EM ALVENARIA (SEM PRESENÇA DE VÃOS) E ESTRUTURAS DE CONCRETO DE FACHADA, COM COLHER DE PEDREIRO. ARGAMASSA TRAÇO 1:3 COM PREPARO MANUAL. AF_10/2022 | M2 | 25.38 | 9.62 | 244.16
SINAPI | 87794 | 13.2.3.2 | EMBOÇO OU MASSA ÚNICA EM ARGAMASSA TRAÇO 1:2:8, PREPARO MANUAL, APLICADA MANUALMENTE EM PANOS CEGOS DE FACHADA (SEM PRESENÇA DE VÃOS), ESPESSURA DE 25 MM. AF_09/2022 | M2 | 25.38 | 55.98 | 1420.77
|  | 13.2.4 | FASE 2 - 5º pavimento (DATT, CCFF e área comum)
SINAPI | 87893 | 13.2.4.1 | CHAPISCO APLICADO EM ALVENARIA (SEM PRESENÇA DE VÃOS) E ESTRUTURAS DE CONCRETO DE FACHADA, COM COLHER DE PEDREIRO. ARGAMASSA TRAÇO 1:3 COM PREPARO MANUAL. AF_10/2022 | M2 | 24.24 | 9.62 | 233.19
SINAPI | 87794 | 13.2.4.2 | EMBOÇO OU MASSA ÚNICA EM ARGAMASSA TRAÇO 1:2:8, PREPARO MANUAL, APLICADA MANUALMENTE EM PANOS CEGOS DE FACHADA (SEM PRESENÇA DE VÃOS), ESPESSURA DE 25 MM. AF_09/2022 | M2 | 24.24 | 55.98 | 1356.96
|  | 13.2.5 | FASE 3 - 5º pavimento (Area comum)
SINAPI | 87893 | 13.2.5.1 | CHAPISCO APLICADO EM ALVENARIA (SEM PRESENÇA DE VÃOS) E ESTRUTURAS DE CONCRETO DE FACHADA, COM COLHER DE PEDREIRO. ARGAMASSA TRAÇO 1:3 COM PREPARO MANUAL. AF_10/2022 | M2 | 172.33 | 9.62 | 1657.81
SINAPI | 87794 | 13.2.5.2 | EMBOÇO OU MASSA ÚNICA EM ARGAMASSA TRAÇO 1:2:8, PREPARO MANUAL, APLICADA MANUALMENTE EM PANOS CEGOS DE FACHADA (SEM PRESENÇA DE VÃOS), ESPESSURA DE 25 MM. AF_09/2022 | M2 | 172.33 | 55.98 | 9647.03
COMPOSIÇÃO | CCU.ARQ.0006 | 13.2.5.3 | PORCELANATO PORTINARI - LINHA LOFT WH BOLD 30 x 60 CM COM REJUNTE QUARTZOBRAS NA COR MARMO DIAMANTE APLICADO SOBRE EMBOÇO DESEMPENADO OU EQUIVALENTE TÉCNICO | M2 | 107.49 | 107.69 | 11575.6
|  |  | Sub Total |  |  |  |  | 764241.17
|  | 14 | FORROS
|  | 14.1 | FASE 0 - 3º pavimento (LNIRTT, DATT, LSO, LEMEF e área comum)
COMPOSIÇÃO | CCU.ARQ.0008 | 14.1.1 | FORRO MODULAR ACUSTICO REMOVÍVEL, 625X625mm, REF: ECOPHON GEDINA OU EQUIVALENTE TÉCNICO, COM BORDA EM GESSO ACARTONADO COM PINTURA ACRÍLICA | M2 | 122.66 | 107.73 | 13214.16
COMPOSIÇÃO | CCU.ARQ.0009 | 14.1.2 | FORRO MODULAR HIDRÓFOGO REMOVÍVEL, 625x625mm, REF: ECOPHON HYGIENE PROTECT AIR A, COM BORDA EM GESSO ACARTONADO COM PINTURA ACRÍLICA | M2 | 195.07 | 201.41 | 39289.05
SINAPI | 96114 | 14.1.3 | FORRO EM DRYWALL, PARA AMBIENTES COMERCIAIS, INCLUSIVE ESTRUTURA BIRECIONAL DE FIXAÇÃO. AF_08/2023_PS | M2 | 504.74 | 85.26 | 43034.13
|  | 14.2 | FASE 1 - 5º pavimento (LABTRIP e área comum)
COMPOSIÇÃO | CCU.ARQ.0009 | 14.2.1 | FORRO MODULAR HIDRÓFOGO REMOVÍVEL, 625x625mm, REF: ECOPHON HYGIENE PROTECT AIR A, COM BORDA EM GESSO ACARTONADO COM PINTURA ACRÍLICA | M2 | 108.98 | 201.41 | 21949.66
SINAPI | 96114 | 14.2.2 | FORRO EM DRYWALL, PARA AMBIENTES COMERCIAIS, INCLUSIVE ESTRUTURA BIRECIONAL DE FIXAÇÃO. AF_08/2023_PS | M2 | 158.38 | 85.26 | 13503.48
|  | 14.3 | FASE 2 - 5º pavimento (DATT, CCFF e área comum)
COMPOSIÇÃO | CCU.ARQ.0009 | 14.3.1 | FORRO MODULAR HIDRÓFOGO REMOVÍVEL, 625x625mm, REF: ECOPHON HYGIENE PROTECT AIR A, COM BORDA EM GESSO ACARTONADO COM PINTURA ACRÍLICA | M2 | 107.26 | 201.41 | 21603.24
SINAPI | 96114 | 14.3.2 | FORRO EM DRYWALL, PARA AMBIENTES COMERCIAIS, INCLUSIVE ESTRUTURA BIRECIONAL DE FIXAÇÃO. AF_08/2023_PS | M2 | 174.6 | 85.26 | 14886.4
|  | 14.4 | FASE 3 - 5º pavimento (Area comum)
COMPOSIÇÃO | CCU.ARQ.0008 | 14.4.1 | FORRO MODULAR ACUSTICO REMOVÍVEL, 625X625mm, REF: ECOPHON GEDINA OU EQUIVALENTE TÉCNICO, COM BORDA EM GESSO ACARTONADO COM PINTURA ACRÍLICA | M2 | 131.25 | 107.73 | 14139.56
SINAPI | 96114 | 14.4.2 | FORRO EM DRYWALL, PARA AMBIENTES COMERCIAIS, INCLUSIVE ESTRUTURA BIRECIONAL DE FIXAÇÃO. AF_08/2023_PS | M2 | 151.53 | 85.26 | 12919.45
|  |  | Sub Total |  |  |  |  | 194539.13
|  | 15 | ESQUADRIAS
|  | 15.1 | PORTA
|  | 15.1.1 | FASE 0 - Torre técnica, Cobertura e suporte de dutos
COMPOSIÇÃO | CCU.ARQ.0012 | 15.1.1.1 | PORTA DE ALUMÍNIO ANODIZADO 02 FOLHAS EM VENEZIANA NAS DIM. 200X250CM, CÓDIGO PAL200 - FORNECIMENTO E INSTALAÇÃO | UN | 1 | 4249.07 | 4249.07
COMPOSIÇÃO | CCU.ARQ.0014 | 15.1.1.2 | PORTA CAMARÃO COM BRISE NAS DIM. 160X378,5CM, CÓDIGO PCB01 - FORNECIMENTO E INSTALAÇÃO | UN | 2 | 14655.52 | 29311.04
COMPOSIÇÃO | CCU.ARQ.0017 | 15.1.1.3 | PORTA CAMARÃO COM BRISE NAS DIM. 160X360CM, CÓDIGO PCB04 - FORNECIMENTO E INSTALAÇÃO | UN | 1 | 13939.2 | 13939.2
COMPOSIÇÃO | CCU.ARQ.0014 | 15.1.1.4 | PORTA CAMARÃO COM BRISE NAS DIM. 160X378,5CM, CÓDIGO PCB01 - FORNECIMENTO E INSTALAÇÃO | UN | 1 | 14655.52 | 14655.52
COMPOSIÇÃO | CCU.ARQ.0017 | 15.1.1.5 | PORTA CAMARÃO COM BRISE NAS DIM. 160X360CM, CÓDIGO PCB04 - FORNECIMENTO E INSTALAÇÃO | UN | 4 | 13939.2 | 55756.8
COMPOSIÇÃO | CCU.ARQ.0018 | 15.1.1.6 | PORTA EM CHAPA DE AÇO 01 FOLHA PRÉ PINTADA NA COR RAL9003 - BRANCO FOSCO COM MAÇANETA NAS DIM. 100X210CM, CÓDIGO PCF100 - FORNECIMENTO E INSTALAÇÃO | UN | 3 | 1916.63 | 5749.89
COMPOSIÇÃO | CCU.ARQ.0019 | 15.1.1.7 | PORTA EM CHAPA DE AÇO 01 FOLHA PRÉ PINTADA NA COR RAL9003 - BRANCO FOSCO COM MAÇANETA E FECHADURA NAS DIM. 100X210CM, CÓDIGO PCFF100 - FORNECIMENTO E INSTALAÇÃO | UN | 8 | 4986.52 | 39892.16
COMPOSIÇÃO | CCU.ARQ.0020 | 15.1.1.8 | PORTA EM CHAPA DE AÇO 01 FOLHA PRÉ PINTADA NA COR VERMELHOSEGURANÇA COM BARRA ANTI-PÂNICO NAS DIM. 90X210CM, CÓDIGO PCFV90 - FORNECIMENTO E INSTALAÇÃO | UN | 2 | 2510.02 | 5020.04
COMPOSIÇÃO | CCU.ARQ.0030 | 15.1.1.9 | PORTA FOLHAS ASSIMETRICAS SL STD 50mm COM VISOR NAS DIM. 120X216,5CM, CÓDIGO PSLS120 - FORNECIMENTO E INSTALAÇÃO | UN | 1 | 6474.03 | 6474.03
COMPOSIÇÃO | CCU.ARQ.0031 | 15.1.1.10 | PAINEL TÉCNICO CEGO REMOVÍVEL NAS DIM. 160X210CM, CÓDIGO PTC160 - FORNECIMENTO E INSTALAÇÃO | UN | 4 | 1160.88 | 4643.52
|  | 15.1.2 | FASE 0 - 3º pavimento (LNIRTT, DATT, LSO, LEMEF e área comum)
COMPOSIÇÃO | CCU.ARQ.0013 | 15.1.2.1 | PAINEL TÉCNICO REMOVÍVEL EM CHAPA DE AÇO - BRANCO FOSCO COM ISOLAMENTO EM PIR NAS DIM. 120X210CM, CÓDIGO PC120 - FORNECIMENTO E INSTALAÇÃO | UN | 3 | 881.33 | 2643.99
COMPOSIÇÃO | CCU.ARQ.0020 | 15.1.2.2 | PORTA EM CHAPA DE AÇO 01 FOLHA PRÉ PINTADA NA COR VERMELHOSEGURANÇA COM BARRA ANTI-PÂNICO NAS DIM. 90X210CM, CÓDIGO PCFV90 - FORNECIMENTO E INSTALAÇÃO | UN | 1 | 2510.02 | 2510.02
COMPOSIÇÃO | CCU.ARQ.0021 | 15.1.2.3 | PORTA TÉCNICA EM CHAPA DE AÇO, PINTADA NA COR CINZA, COM MAÇANETA E FECHADURA PELO LADO INTERNO EM UMA DAS FOLHAS E TRINCO VERTICAL FECHADURA PELO LADO INTERNO EM UMA DAS FOLHAS E TRINCO VERTICAL NAS DIM. 120X210CM, CÓDIGO PESP120 - FORNECIMENTO E INSTALAÇÃO | UN | 1 | 2715.85 | 2715.85
COMPOSIÇÃO | CCU.ARQ.0022 | 15.1.2.4 | PORTA PRONTA DE MADEIRA 01 FOLHA COM GUARNIÇÃO PARA PINTURA NA COR BRANCA NAS DIM. 80X210CM, CÓDIGO PM80 - FORNECIMENTO E INSTALAÇÃO | UN | 3 | 760.31 | 2280.93
COMPOSIÇÃO | CCU.ARQ.0023 | 15.1.2.5 | PORTA PRONTA DE MADEIRA 01 FOLHA COM GUARNIÇÃO PARA PINTURA NA COR BRANCA NAS DIM. 90X210CM, CÓDIGO PM90 - FORNECIMENTO E INSTALAÇÃO | UN | 1 | 808.7 | 808.7
COMPOSIÇÃO | CCU.ARQ.0024 | 15.1.2.6 | PORTA DE MADEIRA 01 FOLHA DE ABRIR COM REVESTIMENTO RESISTENTE A IMPACTOS E BARRA DE APOIO (PNE) NAS DIM. 80X210CM, CÓDIGO PMB80 - FORNECIMENTO E INSTALAÇÃO | UN | 1 | 2033.37 | 2033.37
COMPOSIÇÃO | CCU.ARQ.0025 | 15.1.2.7 | PORTA EM DIVISÓRIA SANITÁRIA NAS DIM. 75X180CM, CÓDIGO PS75 - FORNECIMENTO E INSTALAÇÃO | UN | 4 | 1091.42 | 4365.68
COMPOSIÇÃO | CCU.ARQ.0026 | 15.1.2.8 | PORTA SIMPLES SL STD 50mm COM VISOR NAS DIM. 80X216,5CM, CÓDIGO PSLS80 - FORNECIMENTO E INSTALAÇÃO | UN | 1 | 4591.82 | 4591.82
COMPOSIÇÃO | CCU.ARQ.0027 | 15.1.2.9 | PORTA SIMPLES SL STD 50mm COM VISOR NAS DIM. 90X216,5CM, CÓDIGO PSLS90 - FORNECIMENTO E INSTALAÇÃO | UN | 18 | 4610.62 | 82991.16
COMPOSIÇÃO | CCU.ARQ.0028 | 15.1.2.10 | PORTA SIMPLES SL STD 50mm COM VISOR E VEDADOR (VDP - MARCA: REINTECH) NAS DIM. 90X216,5CM, CÓDIGO PSLS90V - FORNECIMENTO E INSTALAÇÃO | UN | 2 | 4549.51 | 9099.02
COMPOSIÇÃO | CCU.ARQ.0029 | 15.1.2.11 | PORTA SIMPLES SL STD 50mm COM VISOR NAS DIM. 100X216,5CM, CÓDIGO PSLS100 - FORNECIMENTO E INSTALAÇÃO | UN | 6 | 4657.65 | 27945.9
COMPOSIÇÃO | CCU.ARQ.0030 | 15.1.2.12 | PORTA FOLHAS ASSIMETRICAS SL STD 50mm COM VISOR NAS DIM. 120X216,5CM, CÓDIGO PSLS120 - FORNECIMENTO E INSTALAÇÃO | UN | 27 | 6474.03 | 174798.81
|  | 15.1.3 | FASE 1 - 5º pavimento (LABTRIP e área comum)
COMPOSIÇÃO | CCU.ARQ.0026 | 15.1.3.1 | PORTA SIMPLES SL STD 50mm COM VISOR NAS DIM. 80X216,5CM, CÓDIGO PSLS80 - FORNECIMENTO E INSTALAÇÃO | UN | 1 | 4591.82 | 4591.82
COMPOSIÇÃO | CCU.ARQ.0027 | 15.1.3.2 | PORTA SIMPLES SL STD 50mm COM VISOR NAS DIM. 90X216,5CM, CÓDIGO PSLS90 - FORNECIMENTO E INSTALAÇÃO | UN | 1 | 4610.62 | 4610.62
COMPOSIÇÃO | CCU.ARQ.0029 | 15.1.3.3 | PORTA SIMPLES SL STD 50mm COM VISOR NAS DIM. 100X216,5CM, CÓDIGO PSLS100 - FORNECIMENTO E INSTALAÇÃO | UN | 4 | 4657.65 | 18630.6
COMPOSIÇÃO | CCU.ARQ.0030 | 15.1.3.4 | PORTA FOLHAS ASSIMETRICAS SL STD 50mm COM VISOR NAS DIM. 120X216,5CM, CÓDIGO PSLS120 - FORNECIMENTO E INSTALAÇÃO | UN | 12 | 6474.03 | 77688.36
|  | 15.1.4 | FASE 2 - 5º pavimento (DATT, CCFF e área comum)
COMPOSIÇÃO | CCU.ARQ.0026 | 15.1.4.1 | PORTA SIMPLES SL STD 50mm COM VISOR NAS DIM. 80X216,5CM, CÓDIGO PSLS80 - FORNECIMENTO E INSTALAÇÃO | UN | 2 | 4591.82 | 9183.64
COMPOSIÇÃO | CCU.ARQ.0027 | 15.1.4.2 | PORTA SIMPLES SL STD 50mm COM VISOR NAS DIM. 90X216,5CM, CÓDIGO PSLS90 - FORNECIMENTO E INSTALAÇÃO | UN | 3 | 4610.62 | 13831.86
COMPOSIÇÃO | CCU.ARQ.0029 | 15.1.4.3 | PORTA SIMPLES SL STD 50mm COM VISOR NAS DIM. 100X216,5CM, CÓDIGO PSLS100 - FORNECIMENTO E INSTALAÇÃO | UN | 8 | 4657.65 | 37261.2
COMPOSIÇÃO | CCU.ARQ.0030 | 15.1.4.4 | PORTA FOLHAS ASSIMETRICAS SL STD 50mm COM VISOR NAS DIM. 120X216,5CM, CÓDIGO PSLS120 - FORNECIMENTO E INSTALAÇÃO | UN | 12 | 6474.03 | 77688.36
|  | 15.1.5 | FASE 3 - 5º pavimento (Area comum)
COMPOSIÇÃO | CCU.ARQ.0021 | 15.1.5.1 | PORTA TÉCNICA EM CHAPA DE AÇO, PINTADA NA COR CINZA, COM MAÇANETA E FECHADURA PELO LADO INTERNO EM UMA DAS FOLHAS E TRINCO VERTICAL FECHADURA PELO LADO INTERNO EM UMA DAS FOLHAS E TRINCO VERTICAL NAS DIM. 120X210CM, CÓDIGO PESP120 - FORNECIMENTO E INSTALAÇÃO | UN | 1 | 2715.85 | 2715.85
COMPOSIÇÃO | CCU.ARQ.0022 | 15.1.5.2 | PORTA PRONTA DE MADEIRA 01 FOLHA COM GUARNIÇÃO PARA PINTURA NA COR BRANCA NAS DIM. 80X210CM, CÓDIGO PM80 - FORNECIMENTO E INSTALAÇÃO | UN | 3 | 760.31 | 2280.93
COMPOSIÇÃO | CCU.ARQ.0024 | 15.1.5.3 | PORTA DE MADEIRA 01 FOLHA DE ABRIR COM REVESTIMENTO RESISTENTE A IMPACTOS E BARRA DE APOIO (PNE) NAS DIM. 80X210CM, CÓDIGO PMB80 - FORNECIMENTO E INSTALAÇÃO | UN | 1 | 2033.37 | 2033.37
COMPOSIÇÃO | CCU.ARQ.0025 | 15.1.5.4 | PORTA EM DIVISÓRIA SANITÁRIA NAS DIM. 75X180CM, CÓDIGO PS75 - FORNECIMENTO E INSTALAÇÃO | UN | 4 | 1091.42 | 4365.68
COMPOSIÇÃO | CCU.ARQ.0026 | 15.1.5.5 | PORTA SIMPLES SL STD 50mm COM VISOR NAS DIM. 80X216,5CM, CÓDIGO PSLS80 - FORNECIMENTO E INSTALAÇÃO | UN | 1 | 4591.82 | 4591.82
COMPOSIÇÃO | CCU.ARQ.0027 | 15.1.5.6 | PORTA SIMPLES SL STD 50mm COM VISOR NAS DIM. 90X216,5CM, CÓDIGO PSLS90 - FORNECIMENTO E INSTALAÇÃO | UN | 5 | 4610.62 | 23053.1
|  | 15.2 | JANELA
|  | 15.2.1 | FASE 0 - Torre técnica, Cobertura e suporte de dutos
COMPOSIÇÃO | CCU.ARQ.0033 | 15.2.1.1 | JANELA BASCULANTE DE ALUMÍNIO NAS DIM. 100X62CM, CÓDIGO JAB100 - FORNECIMENTO E INSTALAÇÃO | UN | 1 | 976.7 | 976.7
COMPOSIÇÃO | CCU.ARQ.0034 | 15.2.1.2 | JANELA BASCULANTE DE ALUMÍNIO DUPLA NAS DIM. 200X62CM, CÓDIGO JAB200 - FORNECIMENTO E INSTALAÇÃO | UN | 1 | 1953.4 | 1953.4
|  | 15.2.2 | FASE 0 - 3º pavimento (LNIRTT, DATT, LSO, LEMEF e área comum)
COMPOSIÇÃO | CCU.ARQ.0032 | 15.2.2.1 | JANELA DE ALUMÍNIO ANODIZADO NATURAL COM 12 PANOS DE VIDRO CRISTAL 6 MM NAS DIM. 325X175CM, CÓDIGO JA325 - FORNECIMENTO E INSTALAÇÃO | UN | 20 | 4382.98 | 87659.6
COMPOSIÇÃO | CCU.ARQ.0036 | 15.2.2.2 | PASSTHROUGH NAS DIM. 70X70CM, CÓDIGO PT70 - FORNECIMENTO E INSTALAÇÃO | UN | 1 | 26158.55 | 26158.55
COMPOSIÇÃO | CCU.ARQ.0037 | 15.2.2.3 | VISOR DE 1 FOLHA EM VIDRO DUPLO CRISTAL INCOLOR 6 MM COM REQUADRO INTERNO EM ALUMÍNIO ANODIZADO COM APLICAÇÃO DE ARGÔNIO NO INTERIOR DO VISOR ESPESSURA: 50 mm NAS DIM. 115X95CM, CÓDIGO VD115 - FORNECIMENTO E INSTALAÇÃO | UN | 17 | 2366.01 | 40222.17
COMPOSIÇÃO | CCU.ARQ.0038 | 15.2.2.4 | VISOR DE 1 FOLHA EM VIDRO DUPLO CRISTAL INCOLOR 6 MM COM REQUADRO INTERNO EM ALUMÍNIO ANODIZADO COM APLICAÇÃO DE ARGÔNIO NO INTERIOR DO VISOR ESPESSURA: 50 mm NAS DIM. 115X100CM, CÓDIGO VD115A - FORNECIMENTO E INSTALAÇÃO | UN | 3 | 2394.2 | 7182.6
|  | 15.2.3 | FASE 1 - 5º pavimento (LABTRIP e área comum)
COMPOSIÇÃO | CCU.ARQ.0032 | 15.2.3.1 | JANELA DE ALUMÍNIO ANODIZADO NATURAL COM 12 PANOS DE VIDRO CRISTAL 6 MM NAS DIM. 325X175CM, CÓDIGO JA325 - FORNECIMENTO E INSTALAÇÃO | UN | 7 | 4382.98 | 30680.86
COMPOSIÇÃO | CCU.ARQ.0037 | 15.2.3.2 | VISOR DE 1 FOLHA EM VIDRO DUPLO CRISTAL INCOLOR 6 MM COM REQUADRO INTERNO EM ALUMÍNIO ANODIZADO COM APLICAÇÃO DE ARGÔNIO NO INTERIOR DO VISOR ESPESSURA: 50 mm NAS DIM. 115X95CM, CÓDIGO VD115 - FORNECIMENTO E INSTALAÇÃO | UN | 10 | 2366.01 | 23660.1
COMPOSIÇÃO | CCU.ARQ.0038 | 15.2.3.3 | VISOR DE 1 FOLHA EM VIDRO DUPLO CRISTAL INCOLOR 6 MM COM REQUADRO INTERNO EM ALUMÍNIO ANODIZADO COM APLICAÇÃO DE ARGÔNIO NO INTERIOR DO VISOR ESPESSURA: 50 mm NAS DIM. 115X100CM, CÓDIGO VD115A - FORNECIMENTO E INSTALAÇÃO | UN | 1 | 2394.2 | 2394.2
|  | 15.2.4 | FASE 2 - 5º pavimento (DATT, CCFF e área comum)
COMPOSIÇÃO | CCU.ARQ.0032 | 15.2.4.1 | JANELA DE ALUMÍNIO ANODIZADO NATURAL COM 12 PANOS DE VIDRO CRISTAL 6 MM NAS DIM. 325X175CM, CÓDIGO JA325 - FORNECIMENTO E INSTALAÇÃO | UN | 9 | 4382.98 | 39446.82
COMPOSIÇÃO | CCU.ARQ.0035 | 15.2.4.2 | PASSTHROUGH NAS DIM. 60X60CM, CÓDIGO PT60 - FORNECIMENTO E INSTALAÇÃO | UN | 2 | 24353.12 | 48706.24
COMPOSIÇÃO | CCU.ARQ.0037 | 15.2.4.3 | VISOR DE 1 FOLHA EM VIDRO DUPLO CRISTAL INCOLOR 6 MM COM REQUADRO INTERNO EM ALUMÍNIO ANODIZADO COM APLICAÇÃO DE ARGÔNIO NO INTERIOR DO VISOR ESPESSURA: 50 mm NAS DIM. 115X95CM, CÓDIGO VD115 - FORNECIMENTO E INSTALAÇÃO | UN | 1 | 2366.01 | 2366.01
COMPOSIÇÃO | CCU.ARQ.0038 | 15.2.4.4 | VISOR DE 1 FOLHA EM VIDRO DUPLO CRISTAL INCOLOR 6 MM COM REQUADRO INTERNO EM ALUMÍNIO ANODIZADO COM APLICAÇÃO DE ARGÔNIO NO INTERIOR DO VISOR ESPESSURA: 50 mm NAS DIM. 115X100CM, CÓDIGO VD115A - FORNECIMENTO E INSTALAÇÃO | UN | 3 | 2394.2 | 7182.6
|  | 15.2.5 | FASE 3 - 5º pavimento (Area comum)
COMPOSIÇÃO | CCU.ARQ.0032 | 15.2.5.1 | JANELA DE ALUMÍNIO ANODIZADO NATURAL COM 12 PANOS DE VIDRO CRISTAL 6 MM NAS DIM. 325X175CM, CÓDIGO JA325 - FORNECIMENTO E INSTALAÇÃO | UN | 4 | 4382.98 | 17531.92
|  |  | Sub Total |  |  |  |  | 1115125.5
|  | 16 | RODAPÉS, SOLEIRAS E PEITORIS
|  | 16.1 | FASE 0 - 3º pavimento (LNIRTT, DATT, LSO, LEMEF e área comum)
COMPOSIÇÃO | CCU.ARQ.0039 | 16.1.1 | RODAPÉ COM CANTO ARREDONDADO 50mm, EM PERFIL DE ALUMÍNIO ANODIZADO NA COR BRANCA E SILICONE FUNGICIDA | M | 1051.22 | 57.6 | 60550.27
COMPOSIÇÃO | CCU.ARQ.0040 | 16.1.2 | SOLEIRA EM GRANITO CINZA ANDORINHA - ESPESSURA 20MM | M | 4.13 | 137.13 | 566.35
COMPOSIÇÃO | CCU.ARQ.0090 | 16.1.3 | PERFIL L 50X50mm, CANTO 90º, EM ALUMÍNIO ANODIZADO NA COR BRANCA E SILICONE FUNGICIDA (PADRÃO GMP) | M | 331.2 | 81.3 | 26926.56
COMPOSIÇÃO | CCU.ARQ.0091 | 16.1.4 | PERFIL L 50X50mm, CANTO ARREDONDADO, EM ALUMÍNIO ANODIZADO NA COR BRANCA E SILICONE FUNGICIDA (PADRÃO GMP) | M | 914.72 | 81.3 | 74366.74
COMPOSIÇÃO | CCU.ARQ.0092 | 16.1.5 | PERFIL C 150X50mm, EM ALUMÍNIO ANODIZADO NA COR BRANCA E SILICONE FUNGICIDA (PADRÃO GMP) | M | 29.4 | 125.24 | 3682.06
|  | 16.2 | FASE 1 - 5º pavimento (LABTRIP e área comum)
COMPOSIÇÃO | CCU.ARQ.0039 | 16.2.1 | RODAPÉ COM CANTO ARREDONDADO 50mm, EM PERFIL DE ALUMÍNIO ANODIZADO NA COR BRANCA E SILICONE FUNGICIDA | M | 344.44 | 57.6 | 19839.74
COMPOSIÇÃO | CCU.ARQ.0090 | 16.2.2 | PERFIL L 50X50mm, CANTO 90º, EM ALUMÍNIO ANODIZADO NA COR BRANCA E SILICONE FUNGICIDA (PADRÃO GMP) | M | 115.2 | 81.3 | 9365.76
COMPOSIÇÃO | CCU.ARQ.0091 | 16.2.3 | PERFIL L 50X50mm, CANTO ARREDONDADO, EM ALUMÍNIO ANODIZADO NA COR BRANCA E SILICONE FUNGICIDA (PADRÃO GMP) | M | 288.4 | 81.3 | 23446.92
COMPOSIÇÃO | CCU.ARQ.0092 | 16.2.4 | PERFIL C 150X50mm, EM ALUMÍNIO ANODIZADO NA COR BRANCA E SILICONE FUNGICIDA (PADRÃO GMP) | M | 6 | 125.24 | 751.44
|  | 16.3 | FASE 2 - 5º pavimento (DATT, CCFF e área comum)
COMPOSIÇÃO | CCU.ARQ.0039 | 16.3.1 | RODAPÉ COM CANTO ARREDONDADO 50mm, EM PERFIL DE ALUMÍNIO ANODIZADO NA COR BRANCA E SILICONE FUNGICIDA | M | 398.53 | 57.6 | 22955.33
COMPOSIÇÃO | CCU.ARQ.0090 | 16.3.2 | PERFIL L 50X50mm, CANTO 90º, EM ALUMÍNIO ANODIZADO NA COR BRANCA E SILICONE FUNGICIDA (PADRÃO GMP) | M | 137.8 | 81.3 | 11203.14
COMPOSIÇÃO | CCU.ARQ.0091 | 16.3.3 | PERFIL L 50X50mm, CANTO ARREDONDADO, EM ALUMÍNIO ANODIZADO NA COR BRANCA E SILICONE FUNGICIDA (PADRÃO GMP) | M | 383.47 | 81.3 | 31176.11
COMPOSIÇÃO | CCU.ARQ.0092 | 16.3.4 | PERFIL C 150X50mm, EM ALUMÍNIO ANODIZADO NA COR BRANCA E SILICONE FUNGICIDA (PADRÃO GMP) | M | 4.5 | 125.24 | 563.58
|  | 16.4 | FASE 3 - 5º pavimento (Area comum)
COMPOSIÇÃO | CCU.ARQ.0039 | 16.4.1 | RODAPÉ COM CANTO ARREDONDADO 50mm, EM PERFIL DE ALUMÍNIO ANODIZADO NA COR BRANCA E SILICONE FUNGICIDA | M | 229.88 | 57.6 | 13241.09
COMPOSIÇÃO | CCU.ARQ.0040 | 16.4.2 | SOLEIRA EM GRANITO CINZA ANDORINHA - ESPESSURA 20MM | M | 4.4 | 137.13 | 603.37
COMPOSIÇÃO | CCU.ARQ.0090 | 16.4.3 | PERFIL L 50X50mm, CANTO 90º, EM ALUMÍNIO ANODIZADO NA COR BRANCA E SILICONE FUNGICIDA (PADRÃO GMP) | M | 33.6 | 81.3 | 2731.68
COMPOSIÇÃO | CCU.ARQ.0091 | 16.4.4 | PERFIL L 50X50mm, CANTO ARREDONDADO, EM ALUMÍNIO ANODIZADO NA COR BRANCA E SILICONE FUNGICIDA (PADRÃO GMP) | M | 108 | 81.3 | 8780.4
|  |  | Sub Total |  |  |  |  | 310750.54
|  | 17 | PINTURAS
|  | 17.1 | PISO
|  | 17.1.1 | FASE 0 - Torre técnica, Cobertura e suporte de dutos
SINAPI | 102494 | 17.1.1.1 | PINTURA DE PISO COM TINTA EPÓXI, APLICAÇÃO MANUAL, 2 DEMÃOS, INCLUSO PRIMER EPÓXI. AF_05/2021 | M2 | 498.86 | 84.67 | 42238.48
|  | 17.2 | PAREDE
|  | 17.2.1 | FASE 0 - Torre técnica, Cobertura e suporte de dutos
SINAPI | 88485 | 17.2.1.1 | FUNDO SELADOR ACRÍLICO, APLICAÇÃO MANUAL EM PAREDE, UMA DEMÃO. AF_04/2023 | M2 | 2172.95 | 5.71 | 12407.54
COMPOSIÇÃO | CCU.ARQ.0041 | 17.2.1.2 | MASSA ACRÍLICA SOBRE SELADOR APLICADO EM PAREDE - UMA DEMÃO | M2 | 2172.95 | 15.32 | 33289.59
SINAPI | 88489 | 17.2.1.3 | PINTURA LÁTEX ACRÍLICA PREMIUM, APLICAÇÃO MANUAL EM PAREDES, DUAS DEMÃOS. AF_04/2023 | M2 | 2172.95 | 15.8 | 34332.61
|  | 17.2.2 | FASE 0 - 3º pavimento (LNIRTT, DATT, LSO, LEMEF e área comum)
SINAPI | 88485 | 17.2.2.1 | FUNDO SELADOR ACRÍLICO, APLICAÇÃO MANUAL EM PAREDE, UMA DEMÃO. AF_04/2023 | M2 | 475.15 | 5.71 | 2713.11
COMPOSIÇÃO | CCU.ARQ.0041 | 17.2.2.2 | MASSA ACRÍLICA SOBRE SELADOR APLICADO EM PAREDE - UMA DEMÃO | M2 | 475.15 | 15.32 | 7279.3
SINAPI | 88489 | 17.2.2.3 | PINTURA LÁTEX ACRÍLICA PREMIUM, APLICAÇÃO MANUAL EM PAREDES, DUAS DEMÃOS. AF_04/2023 | M2 | 46.27 | 15.8 | 731.07
EMOP | 17.013.0100-0 | 17.2.2.4 | PINTURA COM TINTA EPOXI A BASE D'AGUA SEMIBRILHANTE,PARA USO HOSPITALAR,SOBRE PAREDES E PISOS DE CENTRO CIRURGICO OU UTI ,INCLUSIVE LIXAMENTO,UMA DEMAO DE SELADOR ACRILICO,DUAS DEMA OS DE MASSA ACRILICA E DUAS DEMAOS DE ACABAMENTO | M2 | 428.88 | 72.96 | 31291.08
|  | 17.2.3 | FASE 1 - 5º pavimento (LABTRIP e área comum)
SINAPI | 88485 | 17.2.3.1 | FUNDO SELADOR ACRÍLICO, APLICAÇÃO MANUAL EM PAREDE, UMA DEMÃO. AF_04/2023 | M2 | 67.31 | 5.71 | 384.34
COMPOSIÇÃO | CCU.ARQ.0041 | 17.2.3.2 | MASSA ACRÍLICA SOBRE SELADOR APLICADO EM PAREDE - UMA DEMÃO | M2 | 67.31 | 15.32 | 1031.19
EMOP | 17.013.0100-0 | 17.2.3.3 | PINTURA COM TINTA EPOXI A BASE D'AGUA SEMIBRILHANTE,PARA USO HOSPITALAR,SOBRE PAREDES E PISOS DE CENTRO CIRURGICO OU UTI ,INCLUSIVE LIXAMENTO,UMA DEMAO DE SELADOR ACRILICO,DUAS DEMA OS DE MASSA ACRILICA E DUAS DEMAOS DE ACABAMENTO | M2 | 67.31 | 72.96 | 4910.94
|  | 17.2.4 | FASE 2 - 5º pavimento (DATT, CCFF e área comum)
SINAPI | 88485 | 17.2.4.1 | FUNDO SELADOR ACRÍLICO, APLICAÇÃO MANUAL EM PAREDE, UMA DEMÃO. AF_04/2023 | M2 | 24.24 | 5.71 | 138.41
COMPOSIÇÃO | CCU.ARQ.0041 | 17.2.4.2 | MASSA ACRÍLICA SOBRE SELADOR APLICADO EM PAREDE - UMA DEMÃO | M2 | 24.24 | 15.32 | 371.36
EMOP | 17.013.0100-0 | 17.2.4.3 | PINTURA COM TINTA EPOXI A BASE D'AGUA SEMIBRILHANTE,PARA USO HOSPITALAR,SOBRE PAREDES E PISOS DE CENTRO CIRURGICO OU UTI ,INCLUSIVE LIXAMENTO,UMA DEMAO DE SELADOR ACRILICO,DUAS DEMA OS DE MASSA ACRILICA E DUAS DEMAOS DE ACABAMENTO | M2 | 24.24 | 72.96 | 1768.55
|  | 17.2.5 | FASE 3 - 5º pavimento (Area comum)
SINAPI | 88485 | 17.2.5.1 | FUNDO SELADOR ACRÍLICO, APLICAÇÃO MANUAL EM PAREDE, UMA DEMÃO. AF_04/2023 | M2 | 359.31 | 5.71 | 2051.66
COMPOSIÇÃO | CCU.ARQ.0041 | 17.2.5.2 | MASSA ACRÍLICA SOBRE SELADOR APLICADO EM PAREDE - UMA DEMÃO | M2 | 359.31 | 15.32 | 5504.63
SINAPI | 88489 | 17.2.5.3 | PINTURA LÁTEX ACRÍLICA PREMIUM, APLICAÇÃO MANUAL EM PAREDES, DUAS DEMÃOS. AF_04/2023 | M2 | 45.99 | 15.8 | 726.64
EMOP | 17.013.0100-0 | 17.2.5.4 | PINTURA COM TINTA EPOXI A BASE D'AGUA SEMIBRILHANTE,PARA USO HOSPITALAR,SOBRE PAREDES E PISOS DE CENTRO CIRURGICO OU UTI ,INCLUSIVE LIXAMENTO,UMA DEMAO DE SELADOR ACRILICO,DUAS DEMA OS DE MASSA ACRILICA E DUAS DEMAOS DE ACABAMENTO | M2 | 313.32 | 72.96 | 22859.83
|  | 17.3 | TETO
|  | 17.3.1 | FASE 0 - 3º pavimento (LNIRTT, DATT, LSO, LEMEF e área comum)
SINAPI | 88484 | 17.3.1.1 | FUNDO SELADOR ACRÍLICO, APLICAÇÃO MANUAL EM TETO, UMA DEMÃO. AF_04/2023 | M2 | 504.74 | 7.05 | 3558.42
COMPOSIÇÃO | CCU.ARQ.0042 | 17.3.1.2 | MASSA ACRÍLICA SOBRE SELADOR APLICADO EM TETO - UMA DEMÃO | M2 | 504.74 | 28.69 | 14480.99
SINAPI | 88488 | 17.3.1.3 | PINTURA LÁTEX ACRÍLICA PREMIUM, APLICAÇÃO MANUAL EM TETO, DUAS DEMÃOS. AF_04/2023 | M2 | 504.74 | 19.1 | 9640.53
|  | 17.3.2 | FASE 1 - 5º pavimento (LABTRIP e área comum)
SINAPI | 88484 | 17.3.2.1 | FUNDO SELADOR ACRÍLICO, APLICAÇÃO MANUAL EM TETO, UMA DEMÃO. AF_04/2023 | M2 | 158.38 | 7.05 | 1116.58
COMPOSIÇÃO | CCU.ARQ.0042 | 17.3.2.2 | MASSA ACRÍLICA SOBRE SELADOR APLICADO EM TETO - UMA DEMÃO | M2 | 158.38 | 28.69 | 4543.92
SINAPI | 88488 | 17.3.2.3 | PINTURA LÁTEX ACRÍLICA PREMIUM, APLICAÇÃO MANUAL EM TETO, DUAS DEMÃOS. AF_04/2023 | M2 | 158.38 | 19.1 | 3025.06
|  | 17.3.3 | FASE 2 - 5º pavimento (DATT, CCFF e área comum)
SINAPI | 88484 | 17.3.3.1 | FUNDO SELADOR ACRÍLICO, APLICAÇÃO MANUAL EM TETO, UMA DEMÃO. AF_04/2023 | M2 | 174.6 | 7.05 | 1230.93
COMPOSIÇÃO | CCU.ARQ.0042 | 17.3.3.2 | MASSA ACRÍLICA SOBRE SELADOR APLICADO EM TETO - UMA DEMÃO | M2 | 174.6 | 28.69 | 5009.27
SINAPI | 88488 | 17.3.3.3 | PINTURA LÁTEX ACRÍLICA PREMIUM, APLICAÇÃO MANUAL EM TETO, DUAS DEMÃOS. AF_04/2023 | M2 | 174.6 | 19.1 | 3334.86
|  | 17.3.4 | FASE 3 - 5º pavimento (Area comum)
SINAPI | 88484 | 17.3.4.1 | FUNDO SELADOR ACRÍLICO, APLICAÇÃO MANUAL EM TETO, UMA DEMÃO. AF_04/2023 | M2 | 151.53 | 7.05 | 1068.29
COMPOSIÇÃO | CCU.ARQ.0042 | 17.3.4.2 | MASSA ACRÍLICA SOBRE SELADOR APLICADO EM TETO - UMA DEMÃO | M2 | 151.53 | 28.69 | 4347.4
SINAPI | 88488 | 17.3.4.3 | PINTURA LÁTEX ACRÍLICA PREMIUM, APLICAÇÃO MANUAL EM TETO, DUAS DEMÃOS. AF_04/2023 | M2 | 151.53 | 19.1 | 2894.22
|  |  | Sub Total |  |  |  |  | 258280.8
|  | 18 | LOUÇAS/ METAIS/ BANCADAS
|  | 18.1 | FASE 0 - 3º pavimento (LNIRTT, DATT, LSO, LEMEF e área comum)
|  | 18.1.1 | LOUÇAS
COMPOSIÇÃO | CCU.ARQ.0043 | 18.1.1.1 | BACIA EM LOUÇA BRANCA COM CAIXA ACOPLADA, DUPLO ACIONAMENTO 6/3L, TIPO DECA VOGUE PLUS P.505.17 OU SIMILAR, COM ASSENTO BRANCO TERMOFIXO COM SLOW CLOSE E EASY CLEAN TIPO DECA VOGUE PLUS AP.516.19 E ENGATE FLEXÍVEL INOX 1/2pol X 40MM - FORNECIMENTO E INSTALAÇÃO | CJ | 1 | 1841.68 | 1841.68
COMPOSIÇÃO | CCU.ARQ.0044 | 18.1.1.2 | BACIA SANITÁRIA EM LOUÇA BRANCA COM CAIXA ACOPLADA CONVENCIONAL, DUPLO ACIONAMENTO 6/3 l, PADRÃO MÉDIO DE ACABAMENTO, INCLUSIVE ASSENTO SANITÁRIO - FORNECIMENTO, ASSENTAMENTO E INSTALAÇÃO | CJ | 4 | 793.01 | 3172.04
COMPOSIÇÃO | CCU.ARQ.0045 | 18.1.1.3 | LAVATÓRIO COM COLUNA SUSPENSA COM TORNEIRA CROMADA DE MESACOM ACIONAMENTO POR COTOVELO (INCLUSIVE FIXAÇÕES, VÁLVULA, SIFÃO, RABICHO CROMADO) | CJ | 1 | 907.15 | 907.15
COMPOSIÇÃO | CCU.ARQ.0046 | 18.1.1.4 | LAVATÓRIO EM INOX COM ACIONAMENTO POR JOELHO, FIXAÇÕES COMPLETAS, TORNEIRA DE BANCADA EM METAL CROMADO, RABICHO E SIFÃO. | CJ | 1 | 1820.81 | 1820.81
COMPOSIÇÃO | CCU.ARQ.0047 | 18.1.1.5 | CUBA DE EMBUTIR OVAL DECA L37, 49 x 36,5CM, COM TORNEIRA DE MESA COM FECHAMENTO AUTOMÁTICO PARA LAVATÓRIO DECAMATIC LINK CROMADO REF DECA 1172.C.LNK, RABICHO CROMADO, VÁLVULA E SIFÃO CROMADO | CJ | 4 | 602.77 | 2411.08
COMPOSIÇÃO | CCU.ARQ.0077 | 18.1.1.6 | TANQUE EM INOX AISI 304. MOP SINK DE PISO 0,95X0,80 CM, INCLUINDO VÁLVULA E TORNEIRA DE PAREDE REF: LINHA IZY 1159.C37 DECA OU EQUIVALENTE TÉCNICO | UN | 1 | 951.12 | 951.12
|  | 18.1.2 | METAIS
COMPOSIÇÃO | CCU.ARQ.0048 | 18.1.2.1 | DUCHA HIGIÊNICA REF. 1984.C64.ACT.CR, LINHA SKY DA DECA | UN | 5 | 758.07 | 3790.35
COMPOSIÇÃO | CCU.ARQ.0049 | 18.1.2.2 | ACABAMENTO DE REGISTRO LINHA SKY DA DECA | UN | 5 | 164.97 | 824.85
COMPOSIÇÃO | CCU.ARQ.0078 | 18.1.2.3 | ESGUICHO LAVA FACE E CORPO MOD. L-053 - HAWS AVLI - FIXO NA BANCADA | UN | 12 | 2085.97 | 25031.64
|  | 18.1.3 | ACESSÓRIOS
COMPOSIÇÃO | CCU.ARQ.0051 | 18.1.3.1 | BARRA DE APOIO 80CM EM AÇO GALVANIZADO COM REVESTIMENTO EM NYLON/PVC BRANCO, TIPO DECA CONFORTO 2310.E.049.BR OU SIMILAR - FORNECIMENTO E ASSENTAMENTO | UN | 2 | 1235.91 | 2471.82
COMPOSIÇÃO | CCU.ARQ.0052 | 18.1.3.2 | BARRA DE APOIO 70CM EM AÇO GALVANIZADO COM REVESTIMENTO EM NYLON/PVC BRANCO, TIPO DECA CONFORTO 2310.E.049.BR OU SIMILAR - FORNECIMENTO E ASSENTAMENTO | UN | 2 | 303.81 | 607.62
COMPOSIÇÃO | CCU.ARQ.0053 | 18.1.3.3 | BARRA DE APOIO LATERAL FIXA 30CM EM AÇO INOX, TIPO DECA CONFORTO 2373.I.030.BR OU SIMILAR - FORNECIMENTO E ASSENTAMENTO | UN | 1 | 516.97 | 516.97
COMPOSIÇÃO | CCU.ARQ.0056 | 18.1.3.4 | DISPENSER PAPEL TOALHA, MELHORAMENTOS REF. 7007 | UN | 5 | 68.89 | 344.45
COMPOSIÇÃO | CCU.ARQ.0057 | 18.1.3.5 | DISPENSER SABONETEIRA, MELHORAMENTOS REF. 7009 | UN | 3 | 66.96 | 200.88
COMPOSIÇÃO | CCU.ARQ.0058 | 18.1.3.6 | LIXEIRA REDONDA 13L GUANAPLAST, REF. H30 | UN | 4 | 55.91 | 223.64
COMPOSIÇÃO | CCU.ARQ.0059 | 18.1.3.7 | LIXEIRA REDONDA 6L GUANAPLAST, REF. H30 | UN | 3 | 45.53 | 136.59
COMPOSIÇÃO | CCU.ARQ.0060 | 18.1.3.8 | DISPENSER PARA PAPEL HIGIÊNICO ROLO, MELHORAMENTO, LINHA STANDARD, REF. 70190 | UN | 4 | 68.89 | 275.56
|  | 18.1.4 | BANCADA
COMPOSIÇÃO | CCU.ARQ.0074 | 18.1.4.1 | BANCADA EM AÇO INOX AISI 304 COM RODABANCA DE 10 cm E EXPURGO EM AÇO INOX AISI 304 30 x 25 cm - 240 x 75 x 90 cm - CÓD. BA240E.E.01 | UN | 1 | 8000.25 | 8000.25
COMPOSIÇÃO | CCU.ARQ.0062 | 18.1.4.2 | BANCADA EM AÇO INOX AISI 304 COM RODABANCA DE 10 cm E CUBA EM AÇO INOX AISI 304 50 x 40 x 40 cm - - CÓD. BA120C.M | UN | 1 | 4977.93 | 4977.93
COMPOSIÇÃO | CCU.ARQ.0063 | 18.1.4.3 | BANCADA EM AÇO INOX AISI 304 COM RODABANCA DE 10 cm E CUBA EM AÇO INOX AISI 304 50 x 40 x 40 cm - 120 x 75 x 90 cm - CÓD. BA120C.M.01 | UN | 1 | 4722.28 | 4722.28
COMPOSIÇÃO | CCU.ARQ.0064 | 18.1.4.4 | BANCADA EM AÇO INOX AISI 304 COM RODABANCA DE 10 cm E CUBA EM AÇO INOX AISI 304 40 x 35 x 15 cm - 140 x 60 x 90 cm - CÓD. BA140A.M.02 | UN | 1 | 4957.11 | 4957.11
COMPOSIÇÃO | CCU.ARQ.0068 | 18.1.4.5 | BANCADA EM AÇO INOX AISI 304 COM RODABANCA DE 10 cm E 2 CUBAS EM AÇO INOX AISI 304 60 x 50 x 40 cm - 150 x 75 x 90 cm - CÓD. BA150C.M | UN | 1 | 2175.75 | 2175.75
COMPOSIÇÃO | CCU.ARQ.0071 | 18.1.4.6 | BANCADA EM AÇO INOX AISI 304 COM RODABANCA DE 10 cm E CUBA EM AÇO INOX AISI 304 50 x 40 x 25 cm - 200 x 75 x 90 cm - CÓD. BA200B.D.02 E BA200B.M.01 | UN | 3 | 6350.63 | 19051.89
COMPOSIÇÃO | CCU.ARQ.0076 | 18.1.4.7 | BANCADA EM AÇO INOX AISI 304 COM RODABANCA DE 10 cm E 2 CUBAS EM AÇO INOX AISI 304 60 x 50 x 40 cm - 300 x 75 x 90 cm - CÓD. BA300D.D.03 | UN | 1 | 10759.01 | 10759.01
COMPOSIÇÃO | CCU.ARQ.0075 | 18.1.4.8 | BANCADA EM AÇO INOX AISI 304 COM RODABANCA DE 10 cm E 2 CUBAS EM AÇO INOX AISI 304 60 x 50 x 40 cm - 260 x 75 x 90 cm - CÓD. BA260A.D.01 | UN | 1 | 10019.94 | 10019.94
COMPOSIÇÃO | CCU.ARQ.0065 | 18.1.4.9 | BANCADA EM AÇO INOX AISI 304 COM RODABANCA DE 10 cm E CUBA EM AÇO INOX AISI 304 50 x 40 x 25 cm - 140 x 75 x 90 cm - CÓD. BA140B.E, BA140B.E.01, BA140B.M.01, BA140B.M.03, BA140C.M.01 E BA140C.M.02 | UN | 1 | 5186.44 | 5186.44
COMPOSIÇÃO | CCU.ARQ.0079 | 18.1.4.10 | TORNEIRA PROFISSIONAL DE MESA EM AÇO INOX, BICA ALTA, COM ALAVANCA CLÍNICA, AREJADOR E RESTRITOR DE VAZÃO, TIPO WOG, LINHA CLÍNICA 569012 OU EQUIVALENTE TÉCNICO | UN | 1 | 607.1 | 607.1
COMPOSIÇÃO | CCU.ARQ.0072 | 18.1.4.11 | BANCADA EM AÇO INOX AISI 304 COM RODABANCA DE 10 cm E CUBA EM AÇO INOX AISI 304 50 x 40 x 40 cm - 200 x 75 x 90 cm - CÓD. BA200C.E.01 | UN | 2 | 6456.03 | 12912.06
COMPOSIÇÃO | CCU.ARQ.0061 | 18.1.4.12 | BANCADA EM AÇO INOX AISI 304 COM RODABANCA DE 10 cm E CUBA EM AÇO INOX AISI 304 50 x 40 x 25 cm - 100 x 75 x 90 cm - CÓD. BA100B.M.01 | UN | 1 | 4341.67 | 4341.67
COMPOSIÇÃO | CCU.ARQ.0066 | 18.1.4.13 | BANCADA EM AÇO INOX AISI 304 COM RODABANCA DE 10 cm E CUBA EM AÇO INOX AISI 304 40 x 35 x 15 cm - 145 x 60 x 90 cm - CÓD. BA145A.D.03 | UN | 1 | 4819.64 | 4819.64
COMPOSIÇÃO | CCU.ARQ.0077 | 18.1.4.14 | TANQUE EM INOX AISI 304. MOP SINK DE PISO 0,95X0,80 CM, INCLUINDO VÁLVULA E TORNEIRA DE PAREDE REF: LINHA IZY 1159.C37 DECA OU EQUIVALENTE TÉCNICO | UN | 1 | 951.12 | 951.12
|  | 18.2 | FASE 1 - 5º pavimento (LABTRIP e área comum)
|  | 18.2.1 | METAIS
COMPOSIÇÃO | CCU.ARQ.0078 | 18.2.1.1 | ESGUICHO LAVA FACE E CORPO MOD. L-053 - HAWS AVLI - FIXO NA BANCADA | UN | 5 | 2085.97 | 10429.85
|  | 18.2.2 | BANCADA
COMPOSIÇÃO | CCU.ARQ.0067 | 18.2.2.1 | BANCADA EM AÇO INOX AISI 304 COM RODABANCA DE 10 cm E CUBA EM AÇO INOX AISI 304 40 x 35 x 15 cm - 150 x 60 x 90 cm - CÓD. BA150A.D E CÓD. BA150A.E.02 | UN | 1 | 4856.22 | 4856.22
COMPOSIÇÃO | CCU.ARQ.0070 | 18.2.2.2 | BANCADA EM AÇO INOX AISI 304 COM RODABANCA DE 10 cm E CUBA EM AÇO INOX AISI 304 50 x 40 x 25 cm - 160 x 75 x 90 cm - CÓD. BA160B.D, BA160B.D.01, BA160B.D.02 E BA160B.E.02 | UN | 1 | 5396.87 | 5396.87
COMPOSIÇÃO | CCU.ARQ.0074 | 18.2.2.3 | BANCADA EM AÇO INOX AISI 304 COM RODABANCA DE 10 cm E EXPURGO EM AÇO INOX AISI 304 30 x 25 cm - 240 x 75 x 90 cm - CÓD. BA240E.E.01 | UN | 1 | 8000.25 | 8000.25
COMPOSIÇÃO | CCU.ARQ.0070 | 18.2.2.4 | BANCADA EM AÇO INOX AISI 304 COM RODABANCA DE 10 cm E CUBA EM AÇO INOX AISI 304 50 x 40 x 25 cm - 160 x 75 x 90 cm - CÓD. BA160B.D, BA160B.D.01, BA160B.D.02 E BA160B.E.02 | UN | 1 | 5396.87 | 5396.87
|  | 18.3 | FASE 2 - 5º pavimento (DATT, CCFF e área comum)
|  | 18.3.1 | METAIS
COMPOSIÇÃO | CCU.ARQ.0078 | 18.3.1.1 | ESGUICHO LAVA FACE E CORPO MOD. L-053 - HAWS AVLI - FIXO NA BANCADA | UN | 2 | 2085.97 | 4171.94
|  | 18.3.2 | BANCADA
COMPOSIÇÃO | CCU.ARQ.0073 | 18.3.2.1 | BANCADA EM AÇO INOX AISI 304 COM RODABANCA DE 10 cm E EXPURGO EM AÇO INOX AISI 304 30 x 25 cm - 200 x 75 x 90 cm - CÓD. BA200E.E.01 | UN | 2 | 7123.58 | 14247.16
COMPOSIÇÃO | CCU.ARQ.0075 | 18.3.2.2 | BANCADA EM AÇO INOX AISI 304 COM RODABANCA DE 10 cm E 2 CUBAS EM AÇO INOX AISI 304 60 x 50 x 40 cm - 260 x 75 x 90 cm - CÓD. BA260A.D.01 | UN | 1 | 10019.94 | 10019.94
COMPOSIÇÃO | CCU.ARQ.0069 | 18.3.2.3 | BANCADA EM AÇO INOX AISI 304 COM RODABANCA DE 10 cm E CUBA EM AÇO INOX AISI 304 60 x 50 x 40 cm - 150 x 75 x 90 cm - CÓD. BA150D.M.01 | UN | 1 | 5526.87 | 5526.87
COMPOSIÇÃO | CCU.ARQ.0076 | 18.3.2.4 | BANCADA EM AÇO INOX AISI 304 COM RODABANCA DE 10 cm E 2 CUBAS EM AÇO INOX AISI 304 60 x 50 x 40 cm - 300 x 75 x 90 cm - CÓD. BA300D.D.03 | UN | 1 | 10759.01 | 10759.01
|  | 18.4 | FASE 3 - 5º pavimento (Area comum)
|  | 18.4.1 | LOUÇAS
COMPOSIÇÃO | CCU.ARQ.0043 | 18.4.1.1 | BACIA EM LOUÇA BRANCA COM CAIXA ACOPLADA, DUPLO ACIONAMENTO 6/3L, TIPO DECA VOGUE PLUS P.505.17 OU SIMILAR, COM ASSENTO BRANCO TERMOFIXO COM SLOW CLOSE E EASY CLEAN TIPO DECA VOGUE PLUS AP.516.19 E ENGATE FLEXÍVEL INOX 1/2pol X 40MM - FORNECIMENTO E INSTALAÇÃO | CJ | 1 | 1841.68 | 1841.68
COMPOSIÇÃO | CCU.ARQ.0044 | 18.4.1.2 | BACIA SANITÁRIA EM LOUÇA BRANCA COM CAIXA ACOPLADA CONVENCIONAL, DUPLO ACIONAMENTO 6/3 l, PADRÃO MÉDIO DE ACABAMENTO, INCLUSIVE ASSENTO SANITÁRIO - FORNECIMENTO, ASSENTAMENTO E INSTALAÇÃO | CJ | 4 | 793.01 | 3172.04
COMPOSIÇÃO | CCU.ARQ.0045 | 18.4.1.3 | LAVATÓRIO COM COLUNA SUSPENSA COM TORNEIRA CROMADA DE MESACOM ACIONAMENTO POR COTOVELO (INCLUSIVE FIXAÇÕES, VÁLVULA, SIFÃO, RABICHO CROMADO) | CJ | 1 | 907.15 | 907.15
COMPOSIÇÃO | CCU.ARQ.0046 | 18.4.1.4 | LAVATÓRIO EM INOX COM ACIONAMENTO POR JOELHO, FIXAÇÕES COMPLETAS, TORNEIRA DE BANCADA EM METAL CROMADO, RABICHO E SIFÃO. | CJ | 1 | 1820.81 | 1820.81
COMPOSIÇÃO | CCU.ARQ.0047 | 18.4.1.5 | CUBA DE EMBUTIR OVAL DECA L37, 49 x 36,5CM, COM TORNEIRA DE MESA COM FECHAMENTO AUTOMÁTICO PARA LAVATÓRIO DECAMATIC LINK CROMADO REF DECA 1172.C.LNK, RABICHO CROMADO, VÁLVULA E SIFÃO CROMADO | CJ | 4 | 602.77 | 2411.08
COMPOSIÇÃO | CCU.ARQ.0077 | 18.4.1.6 | TANQUE EM INOX AISI 304. MOP SINK DE PISO 0,95X0,80 CM, INCLUINDO VÁLVULA E TORNEIRA DE PAREDE REF: LINHA IZY 1159.C37 DECA OU EQUIVALENTE TÉCNICO | UN | 1 | 951.12 | 951.12
|  | 18.4.2 | METAIS
COMPOSIÇÃO | CCU.ARQ.0048 | 18.4.2.1 | DUCHA HIGIÊNICA REF. 1984.C64.ACT.CR, LINHA SKY DA DECA | UN | 5 | 758.07 | 3790.35
COMPOSIÇÃO | CCU.ARQ.0049 | 18.4.2.2 | ACABAMENTO DE REGISTRO LINHA SKY DA DECA | UN | 5 | 164.97 | 824.85
|  | 18.4.3 | ACESSÓRIOS
COMPOSIÇÃO | CCU.ARQ.0051 | 18.4.3.1 | BARRA DE APOIO 80CM EM AÇO GALVANIZADO COM REVESTIMENTO EM NYLON/PVC BRANCO, TIPO DECA CONFORTO 2310.E.049.BR OU SIMILAR - FORNECIMENTO E ASSENTAMENTO | UN | 2 | 1235.91 | 2471.82
COMPOSIÇÃO | CCU.ARQ.0052 | 18.4.3.2 | BARRA DE APOIO 70CM EM AÇO GALVANIZADO COM REVESTIMENTO EM NYLON/PVC BRANCO, TIPO DECA CONFORTO 2310.E.049.BR OU SIMILAR - FORNECIMENTO E ASSENTAMENTO | UN | 2 | 303.81 | 607.62
COMPOSIÇÃO | CCU.ARQ.0053 | 18.4.3.3 | BARRA DE APOIO LATERAL FIXA 30CM EM AÇO INOX, TIPO DECA CONFORTO 2373.I.030.BR OU SIMILAR - FORNECIMENTO E ASSENTAMENTO | UN | 1 | 516.97 | 516.97
COMPOSIÇÃO | CCU.ARQ.0056 | 18.4.3.4 | DISPENSER PAPEL TOALHA, MELHORAMENTOS REF. 7007 | UN | 5 | 68.89 | 344.45
COMPOSIÇÃO | CCU.ARQ.0057 | 18.4.3.5 | DISPENSER SABONETEIRA, MELHORAMENTOS REF. 7009 | UN | 3 | 66.96 | 200.88
COMPOSIÇÃO | CCU.ARQ.0058 | 18.4.3.6 | LIXEIRA REDONDA 13L GUANAPLAST, REF. H30 | UN | 4 | 55.91 | 223.64
COMPOSIÇÃO | CCU.ARQ.0059 | 18.4.3.7 | LIXEIRA REDONDA 6L GUANAPLAST, REF. H30 | UN | 3 | 45.53 | 136.59
COMPOSIÇÃO | CCU.ARQ.0060 | 18.4.3.8 | DISPENSER PARA PAPEL HIGIÊNICO ROLO, MELHORAMENTO, LINHA STANDARD, REF. 70190 | UN | 4 | 68.89 | 275.56
|  |  | Sub Total |  |  |  |  | 238312.03
|  | 19 | MOBILIÁRIO/ EQUIPAMENTOS DIVERSOS
|  | 19.1 | FASE 0 - Torre técnica, Cobertura e suporte de dutos
COMPOSIÇÃO | CCU.ARQ.0080 | 19.1.1 | GRADIL EM TELA GRADIL MORLAN REVESTIDA COM PVC,BRANCA OU VERDE H=2,5M, INCLUSIVE MONTANTES E PORTÕES | M2 | 141.33 | 431.32 | 60958.46
COMPOSIÇÃO | CCU.ARQ.0081 | 19.1.2 | BRISE VERTICAL QUADROBRISE FIXO, EM ALUMINIO 25X50CM, COM PINTURA ELETROSTATICA BRANCA DE FABRICA, LARGURA E ALTURA VARIAVEIS CONFORME PROJETO – REF: QUADROBRISE – HUNTER DOUGLAS; | M2 | 367.6 | 870 | 319812
|  |  | Sub Total |  |  |  |  | 380770.46
|  | 20 | INSTALAÇÕES GERAIS
|  | 20.1 | Instalação Hidráulica
|  | 20.1.1 | FASE 0 - Torre técnica, Cobertura e suporte de dutos
|  | 20.1.1.1 | Tubulação
SINAPI | 89356 | 20.1.1.1.1 | TUBO, PVC, SOLDÁVEL, DE 25MM, INSTALADO EM RAMAL OU SUB-RAMAL DE ÁGUA - FORNECIMENTO E INSTALAÇÃO. AF_06/2022 | M | 0.88 | 31.49 | 27.71
|  | 20.1.1.2 | Conexão
SINAPI | 89366 | 20.1.1.2.1 | JOELHO 90 GRAUS COM BUCHA DE LATÃO, PVC, SOLDÁVEL, DN 25MM, X 3/4 INSTALADO EM RAMAL OU SUB-RAMAL DE ÁGUA - FORNECIMENTO E INSTALAÇÃO. AF_06/2022 | UN | 8 | 19.43 | 155.44
SINAPI | 89395 | 20.1.1.2.2 | TE, PVC, SOLDÁVEL, DN 25MM, INSTALADO EM RAMAL OU SUB-RAMAL DE ÁGUA - FORNECIMENTO E INSTALAÇÃO. AF_06/2022 | UN | 2 | 17.37 | 34.74
COMPOSIÇÃO | CPU.HID.0003 | 20.1.1.2.3 | TE DE REDUÇÃO, PVC, SOLDÁVEL, DN 32X25MM, INSTALADO EM RAMAL DE DISTRIBUIÇÃO DE ÁGUA - FORNECIMENTO E INSTALAÇÃO. AF_06/2022 | UN | 4 | 23.13 | 92.52
SINAPI | 89380 | 20.1.1.2.4 | LUVA DE REDUÇÃO, PVC, SOLDÁVEL, DN 32MM X 25MM, INSTALADO EM RAMAL OU SUB-RAMAL DE ÁGUA - FORNECIMENTO E INSTALAÇÃO. AF_06/2022 | UN | 2 | 12.5 | 25
|  | 20.1.2 | FASE 0 - 3º pavimento (LNIRTT, DATT, LSO, LEMEF e área comum)
|  | 20.1.2.1 | Tubulação
SINAPI | 89356 | 20.1.2.1.1 | TUBO, PVC, SOLDÁVEL, DE 25MM, INSTALADO EM RAMAL OU SUB-RAMAL DE ÁGUA - FORNECIMENTO E INSTALAÇÃO. AF_06/2022 | M | 288.36 | 31.49 | 9080.46
SINAPI | 89357 | 20.1.2.1.2 | TUBO, PVC, SOLDÁVEL, DE 32MM, INSTALADO EM RAMAL OU SUB-RAMAL DE ÁGUA - FORNECIMENTO E INSTALAÇÃO. AF_06/2022 | M | 92.31 | 41.93 | 3870.56
SINAPI | 103978 | 20.1.2.1.3 | TUBO, PVC, SOLDÁVEL, DE 40MM, INSTALADO EM RAMAL DE DISTRIBUIÇÃO DE ÁGUA - FORNECIMENTO E INSTALAÇÃO. AF_06/2022 | M | 37.26 | 31.22 | 1163.26
SINAPI | 103979 | 20.1.2.1.4 | TUBO, PVC, SOLDÁVEL, DE 50MM, INSTALADO EM RAMAL DE DISTRIBUIÇÃO DE ÁGUA - FORNECIMENTO E INSTALAÇÃO. AF_06/2022 | M | 37.46 | 35.8 | 1341.07
|  | 20.1.2.2 | Conexão
SINAPI | 89362 | 20.1.2.2.1 | JOELHO 90 GRAUS, PVC, SOLDÁVEL, DN 25MM, INSTALADO EM RAMAL OU SUB-RAMAL DE ÁGUA - FORNECIMENTO E INSTALAÇÃO. AF_06/2022 | UN | 210 | 12.69 | 2664.9
SINAPI | 89367 | 20.1.2.2.2 | JOELHO 90 GRAUS, PVC, SOLDÁVEL, DN 32MM, INSTALADO EM RAMAL OU SUB-RAMAL DE ÁGUA - FORNECIMENTO E INSTALAÇÃO. AF_06/2022 | UN | 39 | 16.95 | 661.05
SINAPI | 103980 | 20.1.2.2.3 | JOELHO 90 GRAUS, PVC, SOLDÁVEL, DN 40MM, INSTALADO EM RAMAL DE DISTRIBUIÇÃO DE ÁGUA - FORNECIMENTO E INSTALAÇÃO. AF_06/2022 | UN | 13 | 21.75 | 282.75
SINAPI | 103984 | 20.1.2.2.4 | JOELHO 90 GRAUS, PVC, SOLDÁVEL, DN 50MM, INSTALADO EM RAMAL DE DISTRIBUIÇÃO DE ÁGUA - FORNECIMENTO E INSTALAÇÃO. AF_06/2022 | UN | 15 | 24.47 | 367.05
SINAPI | 103950 | 20.1.2.2.5 | JOELHO DE REDUÇÃO, 90 GRAUS, PVC, SOLDÁVEL, DN 25 MM X 20 MM, INSTALADO EM RAMAL OU SUB-RAMAL DE ÁGUA - FORNECIMENTO E INSTALAÇÃO. AF_06/2022 | UN | 9 | 13.87 | 124.83
SINAPI | 103951 | 20.1.2.2.6 | JOELHO DE REDUÇÃO, 90 GRAUS, PVC, SOLDÁVEL, DN 32 MM X 25 MM, INSTALADO EM RAMAL OU SUB-RAMAL DE ÁGUA - FORNECIMENTO E INSTALAÇÃO. AF_06/2022 | UN | 1 | 18.57 | 18.57
SINAPI | 90373 | 20.1.2.2.7 | JOELHO 90 GRAUS COM BUCHA DE LATÃO, PVC, SOLDÁVEL, DN 25MM, X 1/2 INSTALADO EM RAMAL OU SUB-RAMAL DE ÁGUA - FORNECIMENTO E INSTALAÇÃO. AF_06/2022 | UN | 37 | 15.87 | 587.19
SINAPI | 89366 | 20.1.2.2.8 | JOELHO 90 GRAUS COM BUCHA DE LATÃO, PVC, SOLDÁVEL, DN 25MM, X 3/4 INSTALADO EM RAMAL OU SUB-RAMAL DE ÁGUA - FORNECIMENTO E INSTALAÇÃO. AF_06/2022 | UN | 18 | 19.43 | 349.74
COMPOSIÇÃO | CPU.HID.0012 | 20.1.2.2.9 | JOELHO 90 GRAUS COM BUCHA DE LATÃO, PVC, SOLDÁVEL, DN 32MM X 1 INSTALADO EM RAMAL OU SUB-RAMAL DE ÁGUA - FORNECIMENTO E INSTALAÇÃO. AF_06/2022 | UN | 3 | 29.61 | 88.83
SINAPI | 89395 | 20.1.2.2.10 | TE, PVC, SOLDÁVEL, DN 25MM, INSTALADO EM RAMAL OU SUB-RAMAL DE ÁGUA - FORNECIMENTO E INSTALAÇÃO. AF_06/2022 | UN | 20 | 17.37 | 347.4
SINAPI | 89398 | 20.1.2.2.11 | TE, PVC, SOLDÁVEL, DN 32MM, INSTALADO EM RAMAL OU SUB-RAMAL DE ÁGUA - FORNECIMENTO E INSTALAÇÃO. AF_06/2022 | UN | 8 | 23.44 | 187.52
SINAPI | 104011 | 20.1.2.2.12 | TE, PVC, SOLDÁVEL, DN 40MM, INSTALADO EM RAMAL DE DISTRIBUIÇÃO DE ÁGUA - FORNECIMENTO E INSTALAÇÃO. AF_06/2022 | UN | 2 | 30.77 | 61.54
SINAPI | 104004 | 20.1.2.2.13 | TE, PVC, SOLDÁVEL, DN 50MM, INSTALADO EM RAMAL DE DISTRIBUIÇÃO DE ÁGUA - FORNECIMENTO E INSTALAÇÃO. AF_06/2022 | UN | 5 | 36.25 | 181.25
COMPOSIÇÃO | CPU.HID.0003 | 20.1.2.2.14 | TE DE REDUÇÃO, PVC, SOLDÁVEL, DN 32X25MM, INSTALADO EM RAMAL DE DISTRIBUIÇÃO DE ÁGUA - FORNECIMENTO E INSTALAÇÃO. AF_06/2022 | UN | 11 | 23.13 | 254.43
COMPOSIÇÃO | CPU.HID.0004 | 20.1.2.2.15 | TE DE REDUÇÃO, PVC, SOLDÁVEL, DN 40X25MM, INSTALADO EM RAMAL DE DISTRIBUIÇÃO DE ÁGUA - FORNECIMENTO E INSTALAÇÃO. AF_06/2022 | UN | 9 | 27.07 | 243.63
COMPOSIÇÃO | CPU.HID.0005 | 20.1.2.2.16 | TE DE REDUÇÃO, PVC, SOLDÁVEL, DN 40X32MM, INSTALADO EM RAMAL DE DISTRIBUIÇÃO DE ÁGUA - FORNECIMENTO E INSTALAÇÃO. AF_06/2022 | UN | 3 | 28.48 | 85.44
COMPOSIÇÃO | CPU.HID.0006 | 20.1.2.2.17 | TE DE REDUÇÃO, PVC, SOLDÁVEL, DN 50X25MM, INSTALADO EM RAMAL DE DISTRIBUIÇÃO DE ÁGUA - FORNECIMENTO E INSTALAÇÃO. AF_06/2022 | UN | 3 | 30.13 | 90.39
COMPOSIÇÃO | CPU.HID.0008 | 20.1.2.2.18 | TE DE REDUÇÃO, PVC, SOLDÁVEL, DN 50X40MM, INSTALADO EM RAMAL DE DISTRIBUIÇÃO DE ÁGUA - FORNECIMENTO E INSTALAÇÃO. AF_06/2022 | UN | 1 | 42.57 | 42.57
SINAPI | 89380 | 20.1.2.2.19 | LUVA DE REDUÇÃO, PVC, SOLDÁVEL, DN 32MM X 25MM, INSTALADO EM RAMAL OU SUB-RAMAL DE ÁGUA - FORNECIMENTO E INSTALAÇÃO. AF_06/2022 | UN | 10 | 12.5 | 125
COMPOSIÇÃO | CPU.HID.0009 | 20.1.2.2.20 | LUVA DE REDUÇÃO, PVC, SOLDÁVEL, DN 40MM X 25MM, INSTALADO EM RAMAL DE DISTRIBUIÇÃO DE ÁGUA - FORNECIMENTO E INSTALAÇÃO. AF_06/2022 | UN | 4 | 19.5 | 78
SINAPI | 89433 | 20.1.2.2.21 | LUVA DE REDUÇÃO, PVC, SOLDÁVEL, DN 40MM X 32MM, INSTALADO EM RAMAL DE DISTRIBUIÇÃO DE ÁGUA - FORNECIMENTO E INSTALAÇÃO. AF_06/2022 | UN | 3 | 15.7 | 47.1
SINAPI | 89579 | 20.1.2.2.22 | LUVA DE REDUÇÃO, PVC, SOLDÁVEL, DN 50MM X 25MM, INSTALADO EM PRUMADA DE ÁGUA FORNECIMENTO E INSTALAÇÃO. AF_06/2022 | UN | 5 | 13.24 | 66.2
COMPOSIÇÃO | CPU.HID.0011 | 20.1.2.2.23 | LUVA DE REDUÇÃO, PVC, SOLDÁVEL, DN 50MM X 40MM, INSTALADO EM PRUMADA DE ÁGUA FORNECIMENTO E INSTALAÇÃO. AF_06/2022 | UN | 2 | 11.76 | 23.52
SINAPI | 94703 | 20.1.2.2.24 | ADAPTADOR COM FLANGE E ANEL DE VEDAÇÃO, PVC, SOLDÁVEL, DN 25 MM X 3/4", INSTALADO EM RESERVAÇÃO PREDIAL DE ÁGUA - FORNECIMENTO E INSTALAÇÃO. AF_04/2024 | UN | 2 | 22.83 | 45.66
SINAPI | 94704 | 20.1.2.2.25 | ADAPTADOR COM FLANGE E ANEL DE VEDAÇÃO, PVC, SOLDÁVEL, DN 32 MM X 1", INSTALADO EM RESERVAÇÃO PREDIAL DE ÁGUA - FORNECIMENTO E INSTALAÇÃO. AF_04/2024 | UN | 3 | 29.79 | 89.37
SINAPI | 94705 | 20.1.2.2.26 | ADAPTADOR COM FLANGE E ANEL DE VEDAÇÃO, PVC, SOLDÁVEL, DN 40 MM X 1 1/4", INSTALADO EM RESERVAÇÃO PREDIAL DE ÁGUA - FORNECIMENTO E INSTALAÇÃO. AF_04/2024 | UN | 2 | 39.92 | 79.84
SINAPI | 94706 | 20.1.2.2.27 | ADAPTADOR COM FLANGE E ANEL DE VEDAÇÃO, PVC, SOLDÁVEL, DN 50 MM X 1 1/2", INSTALADO EM RESERVAÇÃO PREDIAL DE ÁGUA - FORNECIMENTO E INSTALAÇÃO. AF_04/2024 | UN | 7 | 39.21 | 274.47
|  | 20.1.2.3 | Válvulas/ registro
SINAPI | 95250 | 20.1.2.3.1 | VÁLVULA DE ESFERA BRUTA, BRONZE, ROSCÁVEL, 1'' - FORNECIMENTO E INSTALAÇÃO. AF_08/2021 | UN | 36 | 68.68 | 2472.48
SINAPI | 95252 | 20.1.2.3.2 | VÁLVULA DE ESFERA BRUTA, BRONZE, ROSCÁVEL, 1 1/2'' - FORNECIMENTO E INSTALAÇÃO. AF_08/2021 | UN | 1 | 123.06 | 123.06
SINAPI | 95253 | 20.1.2.3.3 | VÁLVULA DE ESFERA BRUTA, BRONZE, ROSCÁVEL, 2'' - FORNECIMENTO E INSTALAÇÃO. AF_08/2021 | UN | 4 | 185.03 | 740.12
SINAPI | 99620 | 20.1.2.3.4 | VÁLVULA DE RETENÇÃO HORIZONTAL, DE BRONZE, ROSCÁVEL, 1" - FORNECIMENTO E INSTALAÇÃO. AF_08/2021 | UN | 3 | 195.78 | 587.34
SINAPI | 104998 | 20.1.2.3.5 | HIDRÔMETRO DN 1", 10 M³/H - FORNECIMENTO E INSTALAÇÃO. AF_03/2024 | UN | 6 | 1376.6 | 8259.6
|  | 20.1.2.4 | Equipamentos
COMPOSIÇÃO | CPU.HID.0001 | 20.1.2.4.1 | AQUECEDORES DE ÁGUA A GÁS, EXAUSTÃO NATURAL, LZ 1600N/GLP, 610X350X190MM - LORENZETTI | UN | 1 | 2844.3 | 2844.3
COMPOSIÇÃO | CPU.HID.0002 | 20.1.2.4.2 | FILTRO PURIFICADOR COM ELEMENTO FILTRANTE LAVÁVEL EM AÇO INOX VAZÃO = 2.600 L/H MARCA METALIFE OU EQUIVALENTE. - FORNECIMENTO E INSTALAÇÃO | UN | 1 | 5855.56 | 5855.56
SINAPI | 102111 | 20.1.2.4.3 | BOMBA CENTRÍFUGA, MONOFÁSICA, 0,5 CV OU 0,49 HP, HM 6 A 20 M, Q 1,2 A 8,3 M3/H - FORNECIMENTO E INSTALAÇÃO. AF_12/2020 | UN | 2 | 947.39 | 1894.78
|  | 20.1.3 | FASE 1 - 5º pavimento (LABTRIP e área comum)
|  | 20.1.3.1 | Tubulação
SINAPI | 89356 | 20.1.3.1.1 | TUBO, PVC, SOLDÁVEL, DE 25MM, INSTALADO EM RAMAL OU SUB-RAMAL DE ÁGUA - FORNECIMENTO E INSTALAÇÃO. AF_06/2022 | M | 119.67 | 31.49 | 3768.41
SINAPI | 89357 | 20.1.3.1.2 | TUBO, PVC, SOLDÁVEL, DE 32MM, INSTALADO EM RAMAL OU SUB-RAMAL DE ÁGUA - FORNECIMENTO E INSTALAÇÃO. AF_06/2022 | M | 86.26 | 41.93 | 3616.88
SINAPI | 103978 | 20.1.3.1.3 | TUBO, PVC, SOLDÁVEL, DE 40MM, INSTALADO EM RAMAL DE DISTRIBUIÇÃO DE ÁGUA - FORNECIMENTO E INSTALAÇÃO. AF_06/2022 | M | 21.2 | 31.22 | 661.86
SINAPI | 103979 | 20.1.3.1.4 | TUBO, PVC, SOLDÁVEL, DE 50MM, INSTALADO EM RAMAL DE DISTRIBUIÇÃO DE ÁGUA - FORNECIMENTO E INSTALAÇÃO. AF_06/2022 | M | 17.43 | 35.8 | 623.99
|  | 20.1.3.2 | Conexão
SINAPI | 89362 | 20.1.3.2.1 | JOELHO 90 GRAUS, PVC, SOLDÁVEL, DN 25MM, INSTALADO EM RAMAL OU SUB-RAMAL DE ÁGUA - FORNECIMENTO E INSTALAÇÃO. AF_06/2022 | UN | 94 | 12.69 | 1192.86
SINAPI | 89367 | 20.1.3.2.2 | JOELHO 90 GRAUS, PVC, SOLDÁVEL, DN 32MM, INSTALADO EM RAMAL OU SUB-RAMAL DE ÁGUA - FORNECIMENTO E INSTALAÇÃO. AF_06/2022 | UN | 36 | 16.95 | 610.2
SINAPI | 103980 | 20.1.3.2.3 | JOELHO 90 GRAUS, PVC, SOLDÁVEL, DN 40MM, INSTALADO EM RAMAL DE DISTRIBUIÇÃO DE ÁGUA - FORNECIMENTO E INSTALAÇÃO. AF_06/2022 | UN | 3 | 21.75 | 65.25
SINAPI | 103984 | 20.1.3.2.4 | JOELHO 90 GRAUS, PVC, SOLDÁVEL, DN 50MM, INSTALADO EM RAMAL DE DISTRIBUIÇÃO DE ÁGUA - FORNECIMENTO E INSTALAÇÃO. AF_06/2022 | UN | 10 | 24.47 | 244.7
SINAPI | 90373 | 20.1.3.2.5 | JOELHO 90 GRAUS COM BUCHA DE LATÃO, PVC, SOLDÁVEL, DN 25MM, X 1/2 INSTALADO EM RAMAL OU SUB-RAMAL DE ÁGUA - FORNECIMENTO E INSTALAÇÃO. AF_06/2022 | UN | 33 | 15.87 | 523.71
SINAPI | 89366 | 20.1.3.2.6 | JOELHO 90 GRAUS COM BUCHA DE LATÃO, PVC, SOLDÁVEL, DN 25MM, X 3/4 INSTALADO EM RAMAL OU SUB-RAMAL DE ÁGUA - FORNECIMENTO E INSTALAÇÃO. AF_06/2022 | UN | 3 | 19.43 | 58.29
COMPOSIÇÃO | CPU.HID.0012 | 20.1.3.2.7 | JOELHO 90 GRAUS COM BUCHA DE LATÃO, PVC, SOLDÁVEL, DN 32MM X 1 INSTALADO EM RAMAL OU SUB-RAMAL DE ÁGUA - FORNECIMENTO E INSTALAÇÃO. AF_06/2022 | UN | 2 | 29.61 | 59.22
SINAPI | 89395 | 20.1.3.2.8 | TE, PVC, SOLDÁVEL, DN 25MM, INSTALADO EM RAMAL OU SUB-RAMAL DE ÁGUA - FORNECIMENTO E INSTALAÇÃO. AF_06/2022 | UN | 12 | 17.37 | 208.44
SINAPI | 89398 | 20.1.3.2.9 | TE, PVC, SOLDÁVEL, DN 32MM, INSTALADO EM RAMAL OU SUB-RAMAL DE ÁGUA - FORNECIMENTO E INSTALAÇÃO. AF_06/2022 | UN | 4 | 23.44 | 93.76
SINAPI | 104011 | 20.1.3.2.10 | TE, PVC, SOLDÁVEL, DN 40MM, INSTALADO EM RAMAL DE DISTRIBUIÇÃO DE ÁGUA - FORNECIMENTO E INSTALAÇÃO. AF_06/2022 | UN | 3 | 30.77 | 92.31
SINAPI | 104004 | 20.1.3.2.11 | TE, PVC, SOLDÁVEL, DN 50MM, INSTALADO EM RAMAL DE DISTRIBUIÇÃO DE ÁGUA - FORNECIMENTO E INSTALAÇÃO. AF_06/2022 | UN | 5 | 36.25 | 181.25
COMPOSIÇÃO | CPU.HID.0003 | 20.1.3.2.12 | TE DE REDUÇÃO, PVC, SOLDÁVEL, DN 32X25MM, INSTALADO EM RAMAL DE DISTRIBUIÇÃO DE ÁGUA - FORNECIMENTO E INSTALAÇÃO. AF_06/2022 | UN | 10 | 23.13 | 231.3
COMPOSIÇÃO | CPU.HID.0004 | 20.1.3.2.13 | TE DE REDUÇÃO, PVC, SOLDÁVEL, DN 40X25MM, INSTALADO EM RAMAL DE DISTRIBUIÇÃO DE ÁGUA - FORNECIMENTO E INSTALAÇÃO. AF_06/2022 | UN | 3 | 27.07 | 81.21
COMPOSIÇÃO | CPU.HID.0005 | 20.1.3.2.14 | TE DE REDUÇÃO, PVC, SOLDÁVEL, DN 40X32MM, INSTALADO EM RAMAL DE DISTRIBUIÇÃO DE ÁGUA - FORNECIMENTO E INSTALAÇÃO. AF_06/2022 | UN | 2 | 28.48 | 56.96
COMPOSIÇÃO | CPU.HID.0007 | 20.1.3.2.15 | TE DE REDUÇÃO, PVC, SOLDÁVEL, DN 50X32MM, INSTALADO EM RAMAL DE DISTRIBUIÇÃO DE ÁGUA - FORNECIMENTO E INSTALAÇÃO. AF_06/2022 | UN | 1 | 37.4 | 37.4
COMPOSIÇÃO | CPU.HID.0008 | 20.1.3.2.16 | TE DE REDUÇÃO, PVC, SOLDÁVEL, DN 50X40MM, INSTALADO EM RAMAL DE DISTRIBUIÇÃO DE ÁGUA - FORNECIMENTO E INSTALAÇÃO. AF_06/2022 | UN | 1 | 42.57 | 42.57
SINAPI | 89380 | 20.1.3.2.17 | LUVA DE REDUÇÃO, PVC, SOLDÁVEL, DN 32MM X 25MM, INSTALADO EM RAMAL OU SUB-RAMAL DE ÁGUA - FORNECIMENTO E INSTALAÇÃO. AF_06/2022 | UN | 7 | 12.5 | 87.5
COMPOSIÇÃO | CPU.HID.0010 | 20.1.3.2.18 | LUVA DE REDUÇÃO, PVC, SOLDÁVEL, DN 40MM X 25MM, INSTALADO EM PRUMADA DE ÁGUA FORNECIMENTO E INSTALAÇÃO. AF_06/2022 | UN | 4 | 15.6 | 62.4
SINAPI | 89433 | 20.1.3.2.19 | LUVA DE REDUÇÃO, PVC, SOLDÁVEL, DN 40MM X 32MM, INSTALADO EM RAMAL DE DISTRIBUIÇÃO DE ÁGUA - FORNECIMENTO E INSTALAÇÃO. AF_06/2022 | UN | 3 | 15.7 | 47.1
SINAPI | 89579 | 20.1.3.2.20 | LUVA DE REDUÇÃO, PVC, SOLDÁVEL, DN 50MM X 25MM, INSTALADO EM PRUMADA DE ÁGUA FORNECIMENTO E INSTALAÇÃO. AF_06/2022 | UN | 6 | 13.24 | 79.44
COMPOSIÇÃO | CPU.HID.0011 | 20.1.3.2.21 | LUVA DE REDUÇÃO, PVC, SOLDÁVEL, DN 50MM X 40MM, INSTALADO EM PRUMADA DE ÁGUA FORNECIMENTO E INSTALAÇÃO. AF_06/2022 | UN | 3 | 11.76 | 35.28
SINAPI | 94706 | 20.1.3.2.22 | ADAPTADOR COM FLANGE E ANEL DE VEDAÇÃO, PVC, SOLDÁVEL, DN 50 MM X 1 1/2", INSTALADO EM RESERVAÇÃO PREDIAL DE ÁGUA - FORNECIMENTO E INSTALAÇÃO. AF_04/2024 | UN | 2 | 39.21 | 78.42
|  | 20.1.3.3 | Válvulas/ registro
SINAPI | 104998 | 20.1.3.3.1 | HIDRÔMETRO DN 1", 10 M³/H - FORNECIMENTO E INSTALAÇÃO. AF_03/2024 | UN | 2 | 1376.6 | 2753.2
SINAPI | 99620 | 20.1.3.3.2 | VÁLVULA DE RETENÇÃO HORIZONTAL, DE BRONZE, ROSCÁVEL, 1" - FORNECIMENTO E INSTALAÇÃO. AF_08/2021 | UN | 2 | 195.78 | 391.56
SINAPI | 95250 | 20.1.3.3.3 | VÁLVULA DE ESFERA BRUTA, BRONZE, ROSCÁVEL, 1'' - FORNECIMENTO E INSTALAÇÃO. AF_08/2021 | UN | 10 | 68.68 | 686.8
SINAPI | 95251 | 20.1.3.3.4 | VÁLVULA DE ESFERA BRUTA, BRONZE, ROSCÁVEL, 1 1/4'' - FORNECIMENTO E INSTALAÇÃO. AF_08/2021 | UN | 3 | 100.97 | 302.91
SINAPI | 95252 | 20.1.3.3.5 | VÁLVULA DE ESFERA BRUTA, BRONZE, ROSCÁVEL, 1 1/2'' - FORNECIMENTO E INSTALAÇÃO. AF_08/2021 | UN | 1 | 123.06 | 123.06
|  | 20.1.4 | FASE 2 - 5º pavimento (DATT, CCFF e área comum)
|  | 20.1.4.1 | Tubulação
SINAPI | 89356 | 20.1.4.1.1 | TUBO, PVC, SOLDÁVEL, DE 25MM, INSTALADO EM RAMAL OU SUB-RAMAL DE ÁGUA - FORNECIMENTO E INSTALAÇÃO. AF_06/2022 | M | 122.06 | 31.49 | 3843.67
SINAPI | 89357 | 20.1.4.1.2 | TUBO, PVC, SOLDÁVEL, DE 32MM, INSTALADO EM RAMAL OU SUB-RAMAL DE ÁGUA - FORNECIMENTO E INSTALAÇÃO. AF_06/2022 | M | 34.83 | 41.93 | 1460.42
SINAPI | 103978 | 20.1.4.1.3 | TUBO, PVC, SOLDÁVEL, DE 40MM, INSTALADO EM RAMAL DE DISTRIBUIÇÃO DE ÁGUA - FORNECIMENTO E INSTALAÇÃO. AF_06/2022 | M | 29.41 | 31.22 | 918.18
SINAPI | 103979 | 20.1.4.1.4 | TUBO, PVC, SOLDÁVEL, DE 50MM, INSTALADO EM RAMAL DE DISTRIBUIÇÃO DE ÁGUA - FORNECIMENTO E INSTALAÇÃO. AF_06/2022 | M | 13.11 | 35.8 | 469.34
SINAPI | 96644 | 20.1.4.1.5 | TUBO, PPR, DN 25, CLASSE PN 20, INSTALADO EM RAMAL DE DISTRIBUIÇÃO DE ÁGUA FORNECIMENTO E INSTALAÇÃO. AF_08/2022 | M | 8.53 | 26.88 | 229.29
|  | 20.1.4.2 | Conexão
SINAPI | 89362 | 20.1.4.2.1 | JOELHO 90 GRAUS, PVC, SOLDÁVEL, DN 25MM, INSTALADO EM RAMAL OU SUB-RAMAL DE ÁGUA - FORNECIMENTO E INSTALAÇÃO. AF_06/2022 | UN | 81 | 12.69 | 1027.89
SINAPI | 89367 | 20.1.4.2.2 | JOELHO 90 GRAUS, PVC, SOLDÁVEL, DN 32MM, INSTALADO EM RAMAL OU SUB-RAMAL DE ÁGUA - FORNECIMENTO E INSTALAÇÃO. AF_06/2022 | UN | 23 | 16.95 | 389.85
SINAPI | 103980 | 20.1.4.2.3 | JOELHO 90 GRAUS, PVC, SOLDÁVEL, DN 40MM, INSTALADO EM RAMAL DE DISTRIBUIÇÃO DE ÁGUA - FORNECIMENTO E INSTALAÇÃO. AF_06/2022 | UN | 6 | 21.75 | 130.5
SINAPI | 103984 | 20.1.4.2.4 | JOELHO 90 GRAUS, PVC, SOLDÁVEL, DN 50MM, INSTALADO EM RAMAL DE DISTRIBUIÇÃO DE ÁGUA - FORNECIMENTO E INSTALAÇÃO. AF_06/2022 | UN | 8 | 24.47 | 195.76
SINAPI | 89366 | 20.1.4.2.5 | JOELHO 90 GRAUS COM BUCHA DE LATÃO, PVC, SOLDÁVEL, DN 25MM, X 3/4 INSTALADO EM RAMAL OU SUB-RAMAL DE ÁGUA - FORNECIMENTO E INSTALAÇÃO. AF_06/2022 | UN | 13 | 19.43 | 252.59
SINAPI | 90373 | 20.1.4.2.6 | JOELHO 90 GRAUS COM BUCHA DE LATÃO, PVC, SOLDÁVEL, DN 25MM, X 1/2 INSTALADO EM RAMAL OU SUB-RAMAL DE ÁGUA - FORNECIMENTO E INSTALAÇÃO. AF_06/2022 | UN | 22 | 15.87 | 349.14
COMPOSIÇÃO | CPU.HID.0012 | 20.1.4.2.7 | JOELHO 90 GRAUS COM BUCHA DE LATÃO, PVC, SOLDÁVEL, DN 32MM X 1 INSTALADO EM RAMAL OU SUB-RAMAL DE ÁGUA - FORNECIMENTO E INSTALAÇÃO. AF_06/2022 | UN | 1 | 29.61 | 29.61
COMPOSIÇÃO | CPU.HID.0013 | 20.1.4.2.8 | JOELHO 90 GRAUS, PPR, DN 25 MMX20 MM, CLASSE PN 25, ROSCA FÊMEA INSTALADO EM RAMAL OU SUB-RAMAL DE ÁGUA FORNECIMENTO E INSTALAÇÃO. AF_08/2022 | UN | 7 | 21.35 | 149.45
COMPOSIÇÃO | CPU.HID.0014 | 20.1.4.2.9 | JOELHO 90 GRAUS, PPR, DN 25 MM X 25 MM, CLASSE PN 25, ROSCA FÊMEA INSTALADO EM RAMAL OU SUB-RAMAL DE ÁGUA FORNECIMENTO E INSTALAÇÃO. AF_08/2022 | UN | 2 | 21.16 | 42.32
SINAPI | 96637 | 20.1.4.2.10 | JOELHO 90 GRAUS, PPR, DN 25 MM, CLASSE PN 25, INSTALADO EM RAMAL OU SUB-RAMAL DE ÁGUA FORNECIMENTO E INSTALAÇÃO. AF_08/2022 | UN | 8 | 21.16 | 169.28
SINAPI | 89395 | 20.1.4.2.11 | TE, PVC, SOLDÁVEL, DN 25MM, INSTALADO EM RAMAL OU SUB-RAMAL DE ÁGUA - FORNECIMENTO E INSTALAÇÃO. AF_06/2022 | UN | 11 | 17.37 | 191.07
SINAPI | 89398 | 20.1.4.2.12 | TE, PVC, SOLDÁVEL, DN 32MM, INSTALADO EM RAMAL OU SUB-RAMAL DE ÁGUA - FORNECIMENTO E INSTALAÇÃO. AF_06/2022 | UN | 2 | 23.44 | 46.88
SINAPI | 104011 | 20.1.4.2.13 | TE, PVC, SOLDÁVEL, DN 40MM, INSTALADO EM RAMAL DE DISTRIBUIÇÃO DE ÁGUA - FORNECIMENTO E INSTALAÇÃO. AF_06/2022 | UN | 2 | 30.77 | 61.54
SINAPI | 104004 | 20.1.4.2.14 | TE, PVC, SOLDÁVEL, DN 50MM, INSTALADO EM RAMAL DE DISTRIBUIÇÃO DE ÁGUA - FORNECIMENTO E INSTALAÇÃO. AF_06/2022 | UN | 1 | 36.25 | 36.25
COMPOSIÇÃO | CPU.HID.0003 | 20.1.4.2.15 | TE DE REDUÇÃO, PVC, SOLDÁVEL, DN 32X25MM, INSTALADO EM RAMAL DE DISTRIBUIÇÃO DE ÁGUA - FORNECIMENTO E INSTALAÇÃO. AF_06/2022 | UN | 6 | 23.13 | 138.78
COMPOSIÇÃO | CPU.HID.0004 | 20.1.4.2.16 | TE DE REDUÇÃO, PVC, SOLDÁVEL, DN 40X25MM, INSTALADO EM RAMAL DE DISTRIBUIÇÃO DE ÁGUA - FORNECIMENTO E INSTALAÇÃO. AF_06/2022 | UN | 6 | 27.07 | 162.42
COMPOSIÇÃO | CPU.HID.0005 | 20.1.4.2.17 | TE DE REDUÇÃO, PVC, SOLDÁVEL, DN 40X32MM, INSTALADO EM RAMAL DE DISTRIBUIÇÃO DE ÁGUA - FORNECIMENTO E INSTALAÇÃO. AF_06/2022 | UN | 1 | 28.48 | 28.48
COMPOSIÇÃO | CPU.HID.0007 | 20.1.4.2.18 | TE DE REDUÇÃO, PVC, SOLDÁVEL, DN 50X32MM, INSTALADO EM RAMAL DE DISTRIBUIÇÃO DE ÁGUA - FORNECIMENTO E INSTALAÇÃO. AF_06/2022 | UN | 2 | 37.4 | 74.8
COMPOSIÇÃO | CPU.HID.0008 | 20.1.4.2.19 | TE DE REDUÇÃO, PVC, SOLDÁVEL, DN 50X40MM, INSTALADO EM RAMAL DE DISTRIBUIÇÃO DE ÁGUA - FORNECIMENTO E INSTALAÇÃO. AF_06/2022 | UN | 1 | 42.57 | 42.57
COMPOSIÇÃO | CPU.HID.0015 | 20.1.4.2.20 | TÊ GRAUS, PPR, DN 25 MM, CLASSE PN 25, ROSCA FÊMEA INSTALADO EM RAMAL OU SUB-RAMAL DE ÁGUA FORNECIMENTO E INSTALAÇÃO. AF_08/2022 | UN | 3 | 27.92 | 83.76
SINAPI | 89380 | 20.1.4.2.21 | LUVA DE REDUÇÃO, PVC, SOLDÁVEL, DN 32MM X 25MM, INSTALADO EM RAMAL OU SUB-RAMAL DE ÁGUA - FORNECIMENTO E INSTALAÇÃO. AF_06/2022 | UN | 6 | 12.5 | 75
SINAPI | 89433 | 20.1.4.2.22 | LUVA DE REDUÇÃO, PVC, SOLDÁVEL, DN 40MM X 32MM, INSTALADO EM RAMAL DE DISTRIBUIÇÃO DE ÁGUA - FORNECIMENTO E INSTALAÇÃO. AF_06/2022 | UN | 1 | 15.7 | 15.7
SINAPI | 89579 | 20.1.4.2.23 | LUVA DE REDUÇÃO, PVC, SOLDÁVEL, DN 50MM X 25MM, INSTALADO EM PRUMADA DE ÁGUA FORNECIMENTO E INSTALAÇÃO. AF_06/2022 | UN | 4 | 13.24 | 52.96
SINAPI | 94703 | 20.1.4.2.24 | ADAPTADOR COM FLANGE E ANEL DE VEDAÇÃO, PVC, SOLDÁVEL, DN 25 MM X 3/4", INSTALADO EM RESERVAÇÃO PREDIAL DE ÁGUA - FORNECIMENTO E INSTALAÇÃO. AF_04/2024 | UN | 2 | 22.83 | 45.66
SINAPI | 94705 | 20.1.4.2.25 | ADAPTADOR COM FLANGE E ANEL DE VEDAÇÃO, PVC, SOLDÁVEL, DN 40 MM X 1 1/4", INSTALADO EM RESERVAÇÃO PREDIAL DE ÁGUA - FORNECIMENTO E INSTALAÇÃO. AF_04/2024 | UN | 2 | 39.92 | 79.84
SINAPI | 94706 | 20.1.4.2.26 | ADAPTADOR COM FLANGE E ANEL DE VEDAÇÃO, PVC, SOLDÁVEL, DN 50 MM X 1 1/2", INSTALADO EM RESERVAÇÃO PREDIAL DE ÁGUA - FORNECIMENTO E INSTALAÇÃO. AF_04/2024 | UN | 4 | 39.21 | 156.84
COMPOSIÇÃO | CPU.HID.0009 | 20.1.4.2.27 | LUVA DE REDUÇÃO, PVC, SOLDÁVEL, DN 40MM X 25MM, INSTALADO EM RAMAL DE DISTRIBUIÇÃO DE ÁGUA - FORNECIMENTO E INSTALAÇÃO. AF_06/2022 | UN | 2 | 19.5 | 39
COMPOSIÇÃO | CPU.HID.0010 | 20.1.4.2.28 | LUVA DE REDUÇÃO, PVC, SOLDÁVEL, DN 40MM X 25MM, INSTALADO EM PRUMADA DE ÁGUA FORNECIMENTO E INSTALAÇÃO. AF_06/2022 | UN | 3 | 15.6 | 46.8
COMPOSIÇÃO | CPU.HID.0011 | 20.1.4.2.29 | LUVA DE REDUÇÃO, PVC, SOLDÁVEL, DN 50MM X 40MM, INSTALADO EM PRUMADA DE ÁGUA FORNECIMENTO E INSTALAÇÃO. AF_06/2022 | UN | 2 | 11.76 | 23.52
SINAPI | 96640 | 20.1.4.2.30 | CONECTOR MACHO, PPR, 25 X 1/2, CLASSE PN 25, INSTALADO EM RAMAL OU SUB-RAMAL DE ÁGUA FORNECIMENTO E INSTALAÇÃO. AF_08/2022 | UN | 1 | 29.05 | 29.05
|  | 20.1.4.3 | Válvulas/ registro
SINAPI | 104998 | 20.1.4.3.1 | HIDRÔMETRO DN 1", 10 M³/H - FORNECIMENTO E INSTALAÇÃO. AF_03/2024 | UN | 3 | 1376.6 | 4129.8
SINAPI | 95250 | 20.1.4.3.2 | VÁLVULA DE ESFERA BRUTA, BRONZE, ROSCÁVEL, 1'' - FORNECIMENTO E INSTALAÇÃO. AF_08/2021 | UN | 13 | 68.68 | 892.84
SINAPI | 95252 | 20.1.4.3.3 | VÁLVULA DE ESFERA BRUTA, BRONZE, ROSCÁVEL, 1 1/2'' - FORNECIMENTO E INSTALAÇÃO. AF_08/2021 | UN | 1 | 123.06 | 123.06
|  | 20.1.4.4 | Equipamento
COMPOSIÇÃO | CPU.HID.0001 | 20.1.4.4.1 | AQUECEDORES DE ÁGUA A GÁS, EXAUSTÃO NATURAL, LZ 1600N/GLP, 610X350X190MM - LORENZETTI | UN | 2 | 2844.3 | 5688.6
COMPOSIÇÃO | CPU.HID.0002 | 20.1.4.4.2 | FILTRO PURIFICADOR COM ELEMENTO FILTRANTE LAVÁVEL EM AÇO INOX VAZÃO = 2.600 L/H MARCA METALIFE OU EQUIVALENTE. - FORNECIMENTO E INSTALAÇÃO | UN | 2 | 5855.56 | 11711.12
SINAPI | 102111 | 20.1.4.4.3 | BOMBA CENTRÍFUGA, MONOFÁSICA, 0,5 CV OU 0,49 HP, HM 6 A 20 M, Q 1,2 A 8,3 M3/H - FORNECIMENTO E INSTALAÇÃO. AF_12/2020 | UN | 2 | 947.39 | 1894.78
|  | 20.1.5 | FASE 3 - 5º pavimento (Area comum)
|  | 20.1.5.1 | Tubulação
SINAPI | 89356 | 20.1.5.1.1 | TUBO, PVC, SOLDÁVEL, DE 25MM, INSTALADO EM RAMAL OU SUB-RAMAL DE ÁGUA - FORNECIMENTO E INSTALAÇÃO. AF_06/2022 | M | 50.38 | 31.49 | 1586.47
SINAPI | 89357 | 20.1.5.1.2 | TUBO, PVC, SOLDÁVEL, DE 32MM, INSTALADO EM RAMAL OU SUB-RAMAL DE ÁGUA - FORNECIMENTO E INSTALAÇÃO. AF_06/2022 | M | 12.04 | 41.93 | 504.84
SINAPI | 103978 | 20.1.5.1.3 | TUBO, PVC, SOLDÁVEL, DE 40MM, INSTALADO EM RAMAL DE DISTRIBUIÇÃO DE ÁGUA - FORNECIMENTO E INSTALAÇÃO. AF_06/2022 | M | 5.47 | 31.22 | 170.77
SINAPI | 103979 | 20.1.5.1.4 | TUBO, PVC, SOLDÁVEL, DE 50MM, INSTALADO EM RAMAL DE DISTRIBUIÇÃO DE ÁGUA - FORNECIMENTO E INSTALAÇÃO. AF_06/2022 | M | 6.42 | 35.8 | 229.84
|  | 20.1.5.2 | Conexão
SINAPI | 89362 | 20.1.5.2.1 | JOELHO 90 GRAUS, PVC, SOLDÁVEL, DN 25MM, INSTALADO EM RAMAL OU SUB-RAMAL DE ÁGUA - FORNECIMENTO E INSTALAÇÃO. AF_06/2022 | UN | 30 | 12.69 | 380.7
SINAPI | 89367 | 20.1.5.2.2 | JOELHO 90 GRAUS, PVC, SOLDÁVEL, DN 32MM, INSTALADO EM RAMAL OU SUB-RAMAL DE ÁGUA - FORNECIMENTO E INSTALAÇÃO. AF_06/2022 | UN | 4 | 16.95 | 67.8
SINAPI | 103984 | 20.1.5.2.3 | JOELHO 90 GRAUS, PVC, SOLDÁVEL, DN 50MM, INSTALADO EM RAMAL DE DISTRIBUIÇÃO DE ÁGUA - FORNECIMENTO E INSTALAÇÃO. AF_06/2022 | UN | 4 | 24.47 | 97.88
SINAPI | 90373 | 20.1.5.2.4 | JOELHO 90 GRAUS COM BUCHA DE LATÃO, PVC, SOLDÁVEL, DN 25MM, X 1/2 INSTALADO EM RAMAL OU SUB-RAMAL DE ÁGUA - FORNECIMENTO E INSTALAÇÃO. AF_06/2022 | UN | 17 | 15.87 | 269.79
SINAPI | 89366 | 20.1.5.2.5 | JOELHO 90 GRAUS COM BUCHA DE LATÃO, PVC, SOLDÁVEL, DN 25MM, X 3/4 INSTALADO EM RAMAL OU SUB-RAMAL DE ÁGUA - FORNECIMENTO E INSTALAÇÃO. AF_06/2022 | UN | 1 | 19.43 | 19.43
SINAPI | 89395 | 20.1.5.2.6 | TE, PVC, SOLDÁVEL, DN 25MM, INSTALADO EM RAMAL OU SUB-RAMAL DE ÁGUA - FORNECIMENTO E INSTALAÇÃO. AF_06/2022 | UN | 10 | 17.37 | 173.7
SINAPI | 104011 | 20.1.5.2.7 | TE, PVC, SOLDÁVEL, DN 40MM, INSTALADO EM RAMAL DE DISTRIBUIÇÃO DE ÁGUA - FORNECIMENTO E INSTALAÇÃO. AF_06/2022 | UN | 1 | 30.77 | 30.77
SINAPI | 104004 | 20.1.5.2.8 | TE, PVC, SOLDÁVEL, DN 50MM, INSTALADO EM RAMAL DE DISTRIBUIÇÃO DE ÁGUA - FORNECIMENTO E INSTALAÇÃO. AF_06/2022 | UN | 1 | 36.25 | 36.25
COMPOSIÇÃO | CPU.HID.0003 | 20.1.5.2.9 | TE DE REDUÇÃO, PVC, SOLDÁVEL, DN 32X25MM, INSTALADO EM RAMAL DE DISTRIBUIÇÃO DE ÁGUA - FORNECIMENTO E INSTALAÇÃO. AF_06/2022 | UN | 3 | 23.13 | 69.39
COMPOSIÇÃO | CPU.HID.0004 | 20.1.5.2.10 | TE DE REDUÇÃO, PVC, SOLDÁVEL, DN 40X25MM, INSTALADO EM RAMAL DE DISTRIBUIÇÃO DE ÁGUA - FORNECIMENTO E INSTALAÇÃO. AF_06/2022 | UN | 1 | 27.07 | 27.07
COMPOSIÇÃO | CPU.HID.0005 | 20.1.5.2.11 | TE DE REDUÇÃO, PVC, SOLDÁVEL, DN 40X32MM, INSTALADO EM RAMAL DE DISTRIBUIÇÃO DE ÁGUA - FORNECIMENTO E INSTALAÇÃO. AF_06/2022 | UN | 1 | 28.48 | 28.48
COMPOSIÇÃO | CPU.HID.0007 | 20.1.5.2.12 | TE DE REDUÇÃO, PVC, SOLDÁVEL, DN 50X32MM, INSTALADO EM RAMAL DE DISTRIBUIÇÃO DE ÁGUA - FORNECIMENTO E INSTALAÇÃO. AF_06/2022 | UN | 1 | 37.4 | 37.4
SINAPI | 94706 | 20.1.5.2.13 | ADAPTADOR COM FLANGE E ANEL DE VEDAÇÃO, PVC, SOLDÁVEL, DN 50 MM X 1 1/2", INSTALADO EM RESERVAÇÃO PREDIAL DE ÁGUA - FORNECIMENTO E INSTALAÇÃO. AF_04/2024 | UN | 2 | 39.21 | 78.42
SINAPI | 89380 | 20.1.5.2.14 | LUVA DE REDUÇÃO, PVC, SOLDÁVEL, DN 32MM X 25MM, INSTALADO EM RAMAL OU SUB-RAMAL DE ÁGUA - FORNECIMENTO E INSTALAÇÃO. AF_06/2022 | UN | 2 | 12.5 | 25
SINAPI | 89579 | 20.1.5.2.15 | LUVA DE REDUÇÃO, PVC, SOLDÁVEL, DN 50MM X 25MM, INSTALADO EM PRUMADA DE ÁGUA FORNECIMENTO E INSTALAÇÃO. AF_06/2022 | UN | 2 | 13.24 | 26.48
COMPOSIÇÃO | CPU.HID.0010 | 20.1.5.2.16 | LUVA DE REDUÇÃO, PVC, SOLDÁVEL, DN 40MM X 25MM, INSTALADO EM PRUMADA DE ÁGUA FORNECIMENTO E INSTALAÇÃO. AF_06/2022 | UN | 2 | 15.6 | 31.2
COMPOSIÇÃO | CPU.HID.0011 | 20.1.5.2.17 | LUVA DE REDUÇÃO, PVC, SOLDÁVEL, DN 50MM X 40MM, INSTALADO EM PRUMADA DE ÁGUA FORNECIMENTO E INSTALAÇÃO. AF_06/2022 | UN | 1 | 11.76 | 11.76
|  | 20.1.5.3 | Válvulas/ registro
SINAPI | 104998 | 20.1.5.3.1 | HIDRÔMETRO DN 1", 10 M³/H - FORNECIMENTO E INSTALAÇÃO. AF_03/2024 | UN | 2 | 1376.6 | 2753.2
|  |  | Sub Total |  |  |  |  | 105319.53
|  | 20.2 | Instalação Sanitária
|  | 20.2.1 | FASE 0 - Torre técnica, Cobertura e suporte de dutos
|  | 20.2.1.1 | Tubulação
SINAPI | 89356 | 20.2.1.1.1 | TUBO, PVC, SOLDÁVEL, DE 25MM, INSTALADO EM RAMAL OU SUB-RAMAL DE ÁGUA - FORNECIMENTO E INSTALAÇÃO. AF_06/2022 | M | 46.26 | 31.49 | 1456.73
SINAPI | 89711 | 20.2.1.1.2 | TUBO PVC, SERIE NORMAL, ESGOTO PREDIAL, DN 40 MM, FORNECIDO E INSTALADO EM RAMAL DE DESCARGA OU RAMAL DE ESGOTO SANITÁRIO. AF_08/2022 | M | 18.52 | 28.1 | 520.41
SINAPI | 89712 | 20.2.1.1.3 | TUBO PVC, SERIE NORMAL, ESGOTO PREDIAL, DN 50 MM, FORNECIDO E INSTALADO EM RAMAL DE DESCARGA OU RAMAL DE ESGOTO SANITÁRIO. AF_08/2022 | M | 88.66 | 34.72 | 3078.28
SINAPI | 89713 | 20.2.1.1.4 | TUBO PVC, SERIE NORMAL, ESGOTO PREDIAL, DN 75 MM, FORNECIDO E INSTALADO EM RAMAL DE DESCARGA OU RAMAL DE ESGOTO SANITÁRIO. AF_08/2022 | M | 42.5 | 43.02 | 1828.35
SINAPI | 89714 | 20.2.1.1.5 | TUBO PVC, SERIE NORMAL, ESGOTO PREDIAL, DN 100 MM, FORNECIDO E INSTALADO EM RAMAL DE DESCARGA OU RAMAL DE ESGOTO SANITÁRIO. AF_08/2022 | M | 61.25 | 48.39 | 2963.89
SINAPI | 89849 | 20.2.1.1.6 | TUBO PVC, SERIE NORMAL, ESGOTO PREDIAL, DN 150 MM, FORNECIDO E INSTALADO EM SUBCOLETOR AÉREO DE ESGOTO SANITÁRIO. AF_08/2022 | M | 1.35 | 66.49 | 89.76
|  | 20.2.1.2 | Conexões
SINAPI | 89726 | 20.2.1.2.1 | JOELHO 45 GRAUS, PVC, SERIE NORMAL, ESGOTO PREDIAL, DN 40 MM, JUNTA SOLDÁVEL, FORNECIDO E INSTALADO EM RAMAL DE DESCARGA OU RAMAL DE ESGOTO SANITÁRIO. AF_08/2022 | UN | 6 | 13.44 | 80.64
SINAPI | 89732 | 20.2.1.2.2 | JOELHO 45 GRAUS, PVC, SERIE NORMAL, ESGOTO PREDIAL, DN 50 MM, JUNTA ELÁSTICA, FORNECIDO E INSTALADO EM RAMAL DE DESCARGA OU RAMAL DE ESGOTO SANITÁRIO. AF_08/2022 | UN | 34 | 18.69 | 635.46
SINAPI | 89746 | 20.2.1.2.3 | JOELHO 45 GRAUS, PVC, SERIE NORMAL, ESGOTO PREDIAL, DN 100 MM, JUNTA ELÁSTICA, FORNECIDO E INSTALADO EM RAMAL DE DESCARGA OU RAMAL DE ESGOTO SANITÁRIO. AF_08/2022 | UN | 5 | 32.93 | 164.65
SINAPI | 89724 | 20.2.1.2.4 | JOELHO 90 GRAUS, PVC, SERIE NORMAL, ESGOTO PREDIAL, DN 40 MM, JUNTA SOLDÁVEL, FORNECIDO E INSTALADO EM RAMAL DE DESCARGA OU RAMAL DE ESGOTO SANITÁRIO. AF_08/2022 | UN | 12 | 13.19 | 158.28
SINAPI | 89731 | 20.2.1.2.5 | JOELHO 90 GRAUS, PVC, SERIE NORMAL, ESGOTO PREDIAL, DN 50 MM, JUNTA ELÁSTICA, FORNECIDO E INSTALADO EM RAMAL DE DESCARGA OU RAMAL DE ESGOTO SANITÁRIO. AF_08/2022 | UN | 23 | 17.91 | 411.93
SINAPI | 89737 | 20.2.1.2.6 | JOELHO 90 GRAUS, PVC, SERIE NORMAL, ESGOTO PREDIAL, DN 75 MM, JUNTA ELÁSTICA, FORNECIDO E INSTALADO EM RAMAL DE DESCARGA OU RAMAL DE ESGOTO SANITÁRIO. AF_08/2022 | UN | 6 | 26.4 | 158.4
SINAPI | 89744 | 20.2.1.2.7 | JOELHO 90 GRAUS, PVC, SERIE NORMAL, ESGOTO PREDIAL, DN 100 MM, JUNTA ELÁSTICA, FORNECIDO E INSTALADO EM RAMAL DE DESCARGA OU RAMAL DE ESGOTO SANITÁRIO. AF_08/2022 | UN | 2 | 32.02 | 64.04
SINAPI | 89785 | 20.2.1.2.8 | JUNÇÃO SIMPLES, PVC, SERIE NORMAL, ESGOTO PREDIAL, DN 50 X 50 MM, JUNTA ELÁSTICA, FORNECIDO E INSTALADO EM RAMAL DE DESCARGA OU RAMAL DE ESGOTO SANITÁRIO. AF_08/2022 | UN | 24 | 30.95 | 742.8
SINAPI | 104343 | 20.2.1.2.9 | JUNÇÃO DE REDUÇÃO INVERTIDA, PVC, SÉRIE NORMAL, ESGOTO PREDIAL, DN 75 X 50 MM, JUNTA ELÁSTICA, FORNECIDO E INSTALADO EM RAMAL DE DESCARGA OU RAMAL DE ESGOTO SANITÁRIO. AF_08/2022 | UN | 6 | 39.1 | 234.6
SINAPI | 89753 | 20.2.1.2.10 | LUVA SIMPLES, PVC, SERIE NORMAL, ESGOTO PREDIAL, DN 50 MM, JUNTA ELÁSTICA, FORNECIDO E INSTALADO EM RAMAL DE DESCARGA OU RAMAL DE ESGOTO SANITÁRIO. AF_08/2022 | UN | 61 | 11.56 | 705.16
SINAPI | 89774 | 20.2.1.2.11 | LUVA SIMPLES, PVC, SERIE NORMAL, ESGOTO PREDIAL, DN 75 MM, JUNTA ELÁSTICA, FORNECIDO E INSTALADO EM RAMAL DE DESCARGA OU RAMAL DE ESGOTO SANITÁRIO. AF_08/2022 | UN | 12 | 18.47 | 221.64
SINAPI | 89778 | 20.2.1.2.12 | LUVA SIMPLES, PVC, SERIE NORMAL, ESGOTO PREDIAL, DN 100 MM, JUNTA ELÁSTICA, FORNECIDO E INSTALADO EM RAMAL DE DESCARGA OU RAMAL DE ESGOTO SANITÁRIO. AF_08/2022 | UN | 7 | 21.22 | 148.54
COMPOSIÇÃO | CPU.ESG.0007 | 20.2.1.2.13 | LUVA DE CORRER, PVC, SERIE NORMAL, ESGOTO PREDIAL, DN 150 MM, JUNTA ELÁSTICA, FORNECIDO E INSTALADO EM RAMAL DE DESCARGA OU RAMAL DE ESGOTO SANITÁRIO. AF_08/2022 | UN | 2 | 103.57 | 207.14
COMPOSIÇÃO | CPU.ESG.0009 | 20.2.1.2.14 | CAP, PVC, SÉRIE NORMAL, ESGOTO PREDIAL, DN 50 MM, JUNTA ELÁSTICA, FORNECIDO E INSTALADO EM SUBCOLETOR AÉREO DE ESGOTO SANITÁRIO. AF_08/2023 | UN | 10 | 14.76 | 147.6
SINAPI | 104014 | 20.2.1.2.15 | BUCHA DE REDUÇÃO, LONGA, PVC, SOLDÁVEL, DN 40 X 25 MM, INSTALADO EM RAMAL DE DISTRIBUIÇÃO DE ÁGUA - FORNECIMENTO E INSTALAÇÃO. AF_06/2022 | UN | 12 | 13.14 | 157.68
SINAPI | 104341 | 20.2.1.2.16 | BUCHA DE REDUÇÃO LONGA, PVC, SÉRIE NORMAL, ESGOTO PREDIAL, DN 50 X 40 MM, JUNTA SOLDÁVEL E ELÁSTICA, FORNECIDO E INSTALADO EM RAMAL DE DESCARGA OU RAMAL DE ESGOTO SANITÁRIO. AF_08/2022 | UN | 2 | 12.96 | 25.92
SINAPI | 104351 | 20.2.1.2.17 | TERMINAL DE VENTILAÇÃO, PVC, SÉRIE NORMAL, ESGOTO PREDIAL, DN 75 MM, JUNTA SOLDÁVEL, FORNECIDO E INSTALADO EM PRUMADA DE ESGOTO SANITÁRIO OU VENTILAÇÃO. AF_08/2022 | UN | 2 | 25.36 | 50.72
|  | 20.2.1.3 | CAIXAS
SINAPI | 98110 | 20.2.1.3.1 | CAIXA DE GORDURA PEQUENA (CAPACIDADE: 19 L), CIRCULAR, EM PVC, DIÂMETRO INTERNO= 0,3 M. AF_12/2020 | UN | 2 | 528.04 | 1056.08
COMPOSIÇÃO | CPU.ESG.0013 | 20.2.1.3.2 | PROLONGAMENTO P/ CAIXA SIFONADA 150 X 150MM, ESGOTO - FORNECIMENTO E INSTALAÇÃO | UN | 2 | 45.08 | 90.16
COMPOSIÇÃO | CPU.ESG.0014 | 20.2.1.3.3 | RALO PARA ÁGUA PLUVIAL DO TIPO GRELHA SEMI-HEMISFÉRICO DN 150MM EM FERRO FUNDIDO - FORNECIMENTO E INSTALAÇÃO | UN | 2 | 225.77 | 451.54
|  | 20.2.2 | FASE 0 - 3º pavimento (LNIRTT, DATT, LSO, LEMEF e área comum)
|  | 20.2.2.1 | Tubulação
SINAPI | 89711 | 20.2.2.1.1 | TUBO PVC, SERIE NORMAL, ESGOTO PREDIAL, DN 40 MM, FORNECIDO E INSTALADO EM RAMAL DE DESCARGA OU RAMAL DE ESGOTO SANITÁRIO. AF_08/2022 | M | 65.33 | 28.1 | 1835.77
SINAPI | 89712 | 20.2.2.1.2 | TUBO PVC, SERIE NORMAL, ESGOTO PREDIAL, DN 50 MM, FORNECIDO E INSTALADO EM RAMAL DE DESCARGA OU RAMAL DE ESGOTO SANITÁRIO. AF_08/2022 | M | 183.28 | 34.72 | 6363.48
SINAPI | 89713 | 20.2.2.1.3 | TUBO PVC, SERIE NORMAL, ESGOTO PREDIAL, DN 75 MM, FORNECIDO E INSTALADO EM RAMAL DE DESCARGA OU RAMAL DE ESGOTO SANITÁRIO. AF_08/2022 | M | 18.59 | 43.02 | 799.74
SINAPI | 89714 | 20.2.2.1.4 | TUBO PVC, SERIE NORMAL, ESGOTO PREDIAL, DN 100 MM, FORNECIDO E INSTALADO EM RAMAL DE DESCARGA OU RAMAL DE ESGOTO SANITÁRIO. AF_08/2022 | M | 115.07 | 48.39 | 5568.24
COMPOSIÇÃO | CPU.ESG.0001 | 20.2.2.1.5 | TUBO EM FERRO FUNDIDO DN 50MM CLASSE DE PRESSÃO PN10 - FORNECIMENTO E INSTALAÇÃO | M | 0.14 | 270.18 | 37.83
COMPOSIÇÃO | CPU.ESG.0002 | 20.2.2.1.6 | TUBO EM FERRO FUNDIDO DN 75MM CLASSE DE PRESSÃO PN10 - FORNECIMENTO E INSTALAÇÃO | M | 4.53 | 307.68 | 1393.79
COMPOSIÇÃO | CPU.ESG.0003 | 20.2.2.1.7 | TUBO EM FERRO FUNDIDO DN 100MM CLASSE DE PRESSÃO PN10 - FORNECIMENTO E INSTALAÇÃO | M | 3.97 | 398.13 | 1580.58
COMPOSIÇÃO | CPU.ESG.0005 | 20.2.2.1.8 | TUBO EM AÇO INOX DN 110MM CLASSE DE PRESSÃO PN10 - FORNECIMENTO E INSTALAÇÃO | M | 14.4 | 1445.16 | 20810.3
|  | 20.2.2.2 | Conexões
SINAPI | 89726 | 20.2.2.2.1 | JOELHO 45 GRAUS, PVC, SERIE NORMAL, ESGOTO PREDIAL, DN 40 MM, JUNTA SOLDÁVEL, FORNECIDO E INSTALADO EM RAMAL DE DESCARGA OU RAMAL DE ESGOTO SANITÁRIO. AF_08/2022 | UN | 32 | 13.44 | 430.08
SINAPI | 89732 | 20.2.2.2.2 | JOELHO 45 GRAUS, PVC, SERIE NORMAL, ESGOTO PREDIAL, DN 50 MM, JUNTA ELÁSTICA, FORNECIDO E INSTALADO EM RAMAL DE DESCARGA OU RAMAL DE ESGOTO SANITÁRIO. AF_08/2022 | UN | 37 | 18.69 | 691.53
SINAPI | 89739 | 20.2.2.2.3 | JOELHO 45 GRAUS, PVC, SERIE NORMAL, ESGOTO PREDIAL, DN 75 MM, JUNTA ELÁSTICA, FORNECIDO E INSTALADO EM RAMAL DE DESCARGA OU RAMAL DE ESGOTO SANITÁRIO. AF_08/2022 | UN | 6 | 27.45 | 164.7
SINAPI | 89746 | 20.2.2.2.4 | JOELHO 45 GRAUS, PVC, SERIE NORMAL, ESGOTO PREDIAL, DN 100 MM, JUNTA ELÁSTICA, FORNECIDO E INSTALADO EM RAMAL DE DESCARGA OU RAMAL DE ESGOTO SANITÁRIO. AF_08/2022 | UN | 18 | 32.93 | 592.74
SINAPI | 89724 | 20.2.2.2.5 | JOELHO 90 GRAUS, PVC, SERIE NORMAL, ESGOTO PREDIAL, DN 40 MM, JUNTA SOLDÁVEL, FORNECIDO E INSTALADO EM RAMAL DE DESCARGA OU RAMAL DE ESGOTO SANITÁRIO. AF_08/2022 | UN | 60 | 13.19 | 791.4
SINAPI | 89731 | 20.2.2.2.6 | JOELHO 90 GRAUS, PVC, SERIE NORMAL, ESGOTO PREDIAL, DN 50 MM, JUNTA ELÁSTICA, FORNECIDO E INSTALADO EM RAMAL DE DESCARGA OU RAMAL DE ESGOTO SANITÁRIO. AF_08/2022 | UN | 116 | 17.91 | 2077.56
SINAPI | 89737 | 20.2.2.2.7 | JOELHO 90 GRAUS, PVC, SERIE NORMAL, ESGOTO PREDIAL, DN 75 MM, JUNTA ELÁSTICA, FORNECIDO E INSTALADO EM RAMAL DE DESCARGA OU RAMAL DE ESGOTO SANITÁRIO. AF_08/2022 | UN | 5 | 26.4 | 132
SINAPI | 89744 | 20.2.2.2.8 | JOELHO 90 GRAUS, PVC, SERIE NORMAL, ESGOTO PREDIAL, DN 100 MM, JUNTA ELÁSTICA, FORNECIDO E INSTALADO EM RAMAL DE DESCARGA OU RAMAL DE ESGOTO SANITÁRIO. AF_08/2022 | UN | 5 | 32.02 | 160.1
SINAPI | 89748 | 20.2.2.2.9 | CURVA CURTA 90 GRAUS, PVC, SERIE NORMAL, ESGOTO PREDIAL, DN 100 MM, JUNTA ELÁSTICA, FORNECIDO E INSTALADO EM RAMAL DE DESCARGA OU RAMAL DE ESGOTO SANITÁRIO. AF_08/2022 | UN | 1 | 48.29 | 48.29
SINAPI | 89748 | 20.2.2.2.10 | CURVA CURTA 90 GRAUS, PVC, SERIE NORMAL, ESGOTO PREDIAL, DN 100 MM, JUNTA ELÁSTICA, FORNECIDO E INSTALADO EM RAMAL DE DESCARGA OU RAMAL DE ESGOTO SANITÁRIO. AF_08/2022 | UN | 2 | 48.29 | 96.58
SINAPI | 89784 | 20.2.2.2.11 | TE, PVC, SERIE NORMAL, ESGOTO PREDIAL, DN 50 X 50 MM, JUNTA ELÁSTICA, FORNECIDO E INSTALADO EM RAMAL DE DESCARGA OU RAMAL DE ESGOTO SANITÁRIO. AF_08/2022 | UN | 47 | 28.41 | 1335.27
COMPOSIÇÃO | CPU.ESG.0006 | 20.2.2.2.12 | TE, PVC, SERIE NORMAL, ESGOTO PREDIAL, DN 75 X 50 MM, JUNTA ELÁSTICA, FORNECIDO E INSTALADO EM RAMAL DE DESCARGA OU RAMAL DE ESGOTO SANITÁRIO. AF_08/2022 | UN | 16 | 66.53 | 1064.48
SINAPI | 89786 | 20.2.2.2.13 | TE, PVC, SERIE NORMAL, ESGOTO PREDIAL, DN 75 X 75 MM, JUNTA ELÁSTICA, FORNECIDO E INSTALADO EM RAMAL DE DESCARGA OU RAMAL DE ESGOTO SANITÁRIO. AF_08/2022 | UN | 4 | 44.35 | 177.4
SINAPI | 104344 | 20.2.2.2.14 | TE, PVC, SÉRIE NORMAL, ESGOTO PREDIAL, DN 100 X 50 MM, JUNTA ELÁSTICA, FORNECIDO E INSTALADO EM RAMAL DE DESCARGA OU RAMAL DE ESGOTO SANITÁRIO. AF_08/2022 | UN | 10 | 46.7 | 467
SINAPI | 89783 | 20.2.2.2.15 | JUNÇÃO SIMPLES, PVC, SERIE NORMAL, ESGOTO PREDIAL, DN 40 MM, JUNTA SOLDÁVEL, FORNECIDO E INSTALADO EM RAMAL DE DESCARGA OU RAMAL DE ESGOTO SANITÁRIO. AF_08/2022 | UN | 5 | 18.96 | 94.8
SINAPI | 89785 | 20.2.2.2.16 | JUNÇÃO SIMPLES, PVC, SERIE NORMAL, ESGOTO PREDIAL, DN 50 X 50 MM, JUNTA ELÁSTICA, FORNECIDO E INSTALADO EM RAMAL DE DESCARGA OU RAMAL DE ESGOTO SANITÁRIO. AF_08/2022 | UN | 2 | 30.95 | 61.9
SINAPI | 89797 | 20.2.2.2.17 | JUNÇÃO SIMPLES, PVC, SERIE NORMAL, ESGOTO PREDIAL, DN 100 X 100 MM, JUNTA ELÁSTICA, FORNECIDO E INSTALADO EM RAMAL DE DESCARGA OU RAMAL DE ESGOTO SANITÁRIO. AF_08/2022 | UN | 23 | 58.28 | 1340.44
SINAPI | 104345 | 20.2.2.2.18 | JUNÇÃO DE REDUÇÃO INVERTIDA, PVC, SÉRIE NORMAL, ESGOTO PREDIAL, DN 100 X 50 MM, JUNTA ELÁSTICA, FORNECIDO E INSTALADO EM RAMAL DE DESCARGA OU RAMAL DE ESGOTO SANITÁRIO. AF_08/2022 | UN | 33 | 48.94 | 1615.02
SINAPI | 104347 | 20.2.2.2.19 | JUNÇÃO DE REDUCAO INVERTIDA, PVC, SÉRIE NORMAL, ESGOTO PREDIAL, DN 100 X 75 MM, JUNTA ELÁSTICA, FORNECIDO E INSTALADO EM RAMAL DE DESCARGA OU RAMAL DE ESGOTO SANITÁRIO. AF_08/2022 | UN | 9 | 54.34 | 489.06
SINAPI | 104341 | 20.2.2.2.20 | BUCHA DE REDUÇÃO LONGA, PVC, SÉRIE NORMAL, ESGOTO PREDIAL, DN 50 X 40 MM, JUNTA SOLDÁVEL E ELÁSTICA, FORNECIDO E INSTALADO EM RAMAL DE DESCARGA OU RAMAL DE ESGOTO SANITÁRIO. AF_08/2022 | UN | 11 | 12.96 | 142.56
COMPOSIÇÃO | CPU.ESG.0011 | 20.2.2.2.21 | REDUÇÃO EXCÊNTRICA, PVC, SÉRIE NORMAL, ESGOTO PREDIAL, DN 75 X 50 MM, JUNTA SOLDÁVEL E ELÁSTICA, FORNECIDO E INSTALADO EM RAMAL DE DESCARGA OU RAMAL DE ESGOTO SANITÁRIO. AF_08/2022 | UN | 3 | 18.85 | 56.55
SINAPI | 89779 | 20.2.2.2.22 | LUVA DE CORRER, PVC, SERIE NORMAL, ESGOTO PREDIAL, DN 100 MM, JUNTA ELÁSTICA, FORNECIDO E INSTALADO EM RAMAL DE DESCARGA OU RAMAL DE ESGOTO SANITÁRIO. AF_08/2022 | UN | 3 | 38.48 | 115.44
SINAPI | 89754 | 20.2.2.2.23 | LUVA DE CORRER, PVC, SERIE NORMAL, ESGOTO PREDIAL, DN 50 MM, JUNTA ELÁSTICA, FORNECIDO E INSTALADO EM RAMAL DE DESCARGA OU RAMAL DE ESGOTO SANITÁRIO. AF_08/2022 | UN | 1 | 23.54 | 23.54
SINAPI | 89776 | 20.2.2.2.24 | LUVA DE CORRER, PVC, SERIE NORMAL, ESGOTO PREDIAL, DN 75 MM, JUNTA ELÁSTICA, FORNECIDO E INSTALADO EM RAMAL DE DESCARGA OU RAMAL DE ESGOTO SANITÁRIO. AF_08/2022 | UN | 4 | 28.53 | 114.12
SINAPI | 89778 | 20.2.2.2.25 | LUVA SIMPLES, PVC, SERIE NORMAL, ESGOTO PREDIAL, DN 100 MM, JUNTA ELÁSTICA, FORNECIDO E INSTALADO EM RAMAL DE DESCARGA OU RAMAL DE ESGOTO SANITÁRIO. AF_08/2022 | UN | 62 | 21.22 | 1315.64
SINAPI | 89753 | 20.2.2.2.26 | LUVA SIMPLES, PVC, SERIE NORMAL, ESGOTO PREDIAL, DN 50 MM, JUNTA ELÁSTICA, FORNECIDO E INSTALADO EM RAMAL DE DESCARGA OU RAMAL DE ESGOTO SANITÁRIO. AF_08/2022 | UN | 99 | 11.56 | 1144.44
SINAPI | 89774 | 20.2.2.2.27 | LUVA SIMPLES, PVC, SERIE NORMAL, ESGOTO PREDIAL, DN 75 MM, JUNTA ELÁSTICA, FORNECIDO E INSTALADO EM RAMAL DE DESCARGA OU RAMAL DE ESGOTO SANITÁRIO. AF_08/2022 | UN | 17 | 18.47 | 313.99
SINAPI | 104357 | 20.2.2.2.28 | CAP, PVC, SÉRIE NORMAL, ESGOTO PREDIAL, DN 100 MM, JUNTA ELÁSTICA, FORNECIDO E INSTALADO EM SUBCOLETOR AÉREO DE ESGOTO SANITÁRIO. AF_08/2022 | UN | 17 | 21.68 | 368.56
COMPOSIÇÃO | CPU.ESG.0008 | 20.2.2.2.29 | CAP, PVC, SÉRIE NORMAL, ESGOTO PREDIAL, DN 40 MM, JUNTA ELÁSTICA, FORNECIDO E INSTALADO EM SUBCOLETOR AÉREO DE ESGOTO SANITÁRIO. AF_08/2022 | UN | 1 | 14.01 | 14.01
COMPOSIÇÃO | CPU.ESG.0010 | 20.2.2.2.30 | CAP, PVC, SÉRIE NORMAL, ESGOTO PREDIAL, DN 75 MM, JUNTA ELÁSTICA, FORNECIDO E INSTALADO EM SUBCOLETOR AÉREO DE ESGOTO SANITÁRIO. AF_08/2024 | UN | 1 | 19.43 | 19.43
COMPOSIÇÃO | CPU.ESG.0011 | 20.2.2.2.31 | REDUÇÃO EXCÊNTRICA, PVC, SÉRIE NORMAL, ESGOTO PREDIAL, DN 75 X 50 MM, JUNTA SOLDÁVEL E ELÁSTICA, FORNECIDO E INSTALADO EM RAMAL DE DESCARGA OU RAMAL DE ESGOTO SANITÁRIO. AF_08/2022 | UN | 1 | 18.85 | 18.85
|  | 20.2.2.3 | CAIXAS
SINAPI | 98110 | 20.2.2.3.1 | CAIXA DE GORDURA PEQUENA (CAPACIDADE: 19 L), CIRCULAR, EM PVC, DIÂMETRO INTERNO= 0,3 M. AF_12/2020 | UN | 1 | 528.04 | 528.04
COMPOSIÇÃO | CPU.ESG.0015 | 20.2.2.3.2 | CAIXA SIFONADA, PVC, DN 150 X 185 X 75 MM, JUNTA ELÁSTICA, COM GRELHA DE ALUMINIO REDONDA, FORNECIDA E INSTALADA EM RAMAL DE DESCARGA OU EM RAMAL DE ESGOTO SANITÁRIO. AF_08/2022 | UN | 8 | 83.6 | 668.8
COMPOSIÇÃO | CPU.ESG.0013 | 20.2.2.3.3 | PROLONGAMENTO P/ CAIXA SIFONADA 150 X 150MM, ESGOTO - FORNECIMENTO E INSTALAÇÃO | UN | 8 | 45.08 | 360.64
SINAPI | 89710 | 20.2.2.3.4 | RALO SECO, PVC, DN 100 X 40 MM, JUNTA SOLDÁVEL, FORNECIDO E INSTALADO EM RAMAL DE DESCARGA OU EM RAMAL DE ESGOTO SANITÁRIO. AF_08/2022 | UN | 3 | 25.27 | 75.81
|  | 20.2.3 | FASE 1 - 5º pavimento (LABTRIP e área comum)
|  | 20.2.3.1 | Tubulação
SINAPI | 89711 | 20.2.3.1.1 | TUBO PVC, SERIE NORMAL, ESGOTO PREDIAL, DN 40 MM, FORNECIDO E INSTALADO EM RAMAL DE DESCARGA OU RAMAL DE ESGOTO SANITÁRIO. AF_08/2022 | M | 76.03 | 28.1 | 2136.44
SINAPI | 89712 | 20.2.3.1.2 | TUBO PVC, SERIE NORMAL, ESGOTO PREDIAL, DN 50 MM, FORNECIDO E INSTALADO EM RAMAL DE DESCARGA OU RAMAL DE ESGOTO SANITÁRIO. AF_08/2022 | M | 131.19 | 34.72 | 4554.92
SINAPI | 89713 | 20.2.3.1.3 | TUBO PVC, SERIE NORMAL, ESGOTO PREDIAL, DN 75 MM, FORNECIDO E INSTALADO EM RAMAL DE DESCARGA OU RAMAL DE ESGOTO SANITÁRIO. AF_08/2022 | M | 13.49 | 43.02 | 580.34
SINAPI | 89714 | 20.2.3.1.4 | TUBO PVC, SERIE NORMAL, ESGOTO PREDIAL, DN 100 MM, FORNECIDO E INSTALADO EM RAMAL DE DESCARGA OU RAMAL DE ESGOTO SANITÁRIO. AF_08/2022 | M | 63.13 | 48.39 | 3054.86
COMPOSIÇÃO | CPU.ESG.0001 | 20.2.3.1.5 | TUBO EM FERRO FUNDIDO DN 50MM CLASSE DE PRESSÃO PN10 - FORNECIMENTO E INSTALAÇÃO | M | 0.29 | 270.18 | 78.35
COMPOSIÇÃO | CPU.ESG.0002 | 20.2.3.1.6 | TUBO EM FERRO FUNDIDO DN 75MM CLASSE DE PRESSÃO PN10 - FORNECIMENTO E INSTALAÇÃO | M | 3.3 | 307.68 | 1015.34
COMPOSIÇÃO | CPU.ESG.0003 | 20.2.3.1.7 | TUBO EM FERRO FUNDIDO DN 100MM CLASSE DE PRESSÃO PN10 - FORNECIMENTO E INSTALAÇÃO | M | 2.83 | 398.13 | 1126.71
|  | 20.2.3.2 | Conexões
SINAPI | 89726 | 20.2.3.2.1 | JOELHO 45 GRAUS, PVC, SERIE NORMAL, ESGOTO PREDIAL, DN 40 MM, JUNTA SOLDÁVEL, FORNECIDO E INSTALADO EM RAMAL DE DESCARGA OU RAMAL DE ESGOTO SANITÁRIO. AF_08/2022 | UN | 35 | 13.44 | 470.4
SINAPI | 89732 | 20.2.3.2.2 | JOELHO 45 GRAUS, PVC, SERIE NORMAL, ESGOTO PREDIAL, DN 50 MM, JUNTA ELÁSTICA, FORNECIDO E INSTALADO EM RAMAL DE DESCARGA OU RAMAL DE ESGOTO SANITÁRIO. AF_08/2022 | UN | 13 | 18.69 | 242.97
SINAPI | 89739 | 20.2.3.2.3 | JOELHO 45 GRAUS, PVC, SERIE NORMAL, ESGOTO PREDIAL, DN 75 MM, JUNTA ELÁSTICA, FORNECIDO E INSTALADO EM RAMAL DE DESCARGA OU RAMAL DE ESGOTO SANITÁRIO. AF_08/2022 | UN | 8 | 27.45 | 219.6
SINAPI | 89746 | 20.2.3.2.4 | JOELHO 45 GRAUS, PVC, SERIE NORMAL, ESGOTO PREDIAL, DN 100 MM, JUNTA ELÁSTICA, FORNECIDO E INSTALADO EM RAMAL DE DESCARGA OU RAMAL DE ESGOTO SANITÁRIO. AF_08/2022 | UN | 9 | 32.93 | 296.37
SINAPI | 89724 | 20.2.3.2.5 | JOELHO 90 GRAUS, PVC, SERIE NORMAL, ESGOTO PREDIAL, DN 40 MM, JUNTA SOLDÁVEL, FORNECIDO E INSTALADO EM RAMAL DE DESCARGA OU RAMAL DE ESGOTO SANITÁRIO. AF_08/2022 | UN | 57 | 13.19 | 751.83
SINAPI | 89731 | 20.2.3.2.6 | JOELHO 90 GRAUS, PVC, SERIE NORMAL, ESGOTO PREDIAL, DN 50 MM, JUNTA ELÁSTICA, FORNECIDO E INSTALADO EM RAMAL DE DESCARGA OU RAMAL DE ESGOTO SANITÁRIO. AF_08/2022 | UN | 50 | 17.91 | 895.5
SINAPI | 89737 | 20.2.3.2.7 | JOELHO 90 GRAUS, PVC, SERIE NORMAL, ESGOTO PREDIAL, DN 75 MM, JUNTA ELÁSTICA, FORNECIDO E INSTALADO EM RAMAL DE DESCARGA OU RAMAL DE ESGOTO SANITÁRIO. AF_08/2022 | UN | 2 | 26.4 | 52.8
SINAPI | 89744 | 20.2.3.2.8 | JOELHO 90 GRAUS, PVC, SERIE NORMAL, ESGOTO PREDIAL, DN 100 MM, JUNTA ELÁSTICA, FORNECIDO E INSTALADO EM RAMAL DE DESCARGA OU RAMAL DE ESGOTO SANITÁRIO. AF_08/2022 | UN | 5 | 32.02 | 160.1
SINAPI | 89748 | 20.2.3.2.9 | CURVA CURTA 90 GRAUS, PVC, SERIE NORMAL, ESGOTO PREDIAL, DN 100 MM, JUNTA ELÁSTICA, FORNECIDO E INSTALADO EM RAMAL DE DESCARGA OU RAMAL DE ESGOTO SANITÁRIO. AF_08/2022 | UN | 3 | 48.29 | 144.87
SINAPI | 89784 | 20.2.3.2.10 | TE, PVC, SERIE NORMAL, ESGOTO PREDIAL, DN 50 X 50 MM, JUNTA ELÁSTICA, FORNECIDO E INSTALADO EM RAMAL DE DESCARGA OU RAMAL DE ESGOTO SANITÁRIO. AF_08/2022 | UN | 20 | 28.41 | 568.2
SINAPI | 89786 | 20.2.3.2.11 | TE, PVC, SERIE NORMAL, ESGOTO PREDIAL, DN 75 X 75 MM, JUNTA ELÁSTICA, FORNECIDO E INSTALADO EM RAMAL DE DESCARGA OU RAMAL DE ESGOTO SANITÁRIO. AF_08/2022 | UN | 4 | 44.35 | 177.4
COMPOSIÇÃO | CPU.ESG.0006 | 20.2.3.2.12 | TE, PVC, SERIE NORMAL, ESGOTO PREDIAL, DN 75 X 50 MM, JUNTA ELÁSTICA, FORNECIDO E INSTALADO EM RAMAL DE DESCARGA OU RAMAL DE ESGOTO SANITÁRIO. AF_08/2022 | UN | 7 | 66.53 | 465.71
SINAPI | 104344 | 20.2.3.2.13 | TE, PVC, SÉRIE NORMAL, ESGOTO PREDIAL, DN 100 X 50 MM, JUNTA ELÁSTICA, FORNECIDO E INSTALADO EM RAMAL DE DESCARGA OU RAMAL DE ESGOTO SANITÁRIO. AF_08/2022 | UN | 7 | 46.7 | 326.9
SINAPI | 89783 | 20.2.3.2.14 | JUNÇÃO SIMPLES, PVC, SERIE NORMAL, ESGOTO PREDIAL, DN 40 MM, JUNTA SOLDÁVEL, FORNECIDO E INSTALADO EM RAMAL DE DESCARGA OU RAMAL DE ESGOTO SANITÁRIO. AF_08/2022 | UN | 5 | 18.96 | 94.8
SINAPI | 89785 | 20.2.3.2.15 | JUNÇÃO SIMPLES, PVC, SERIE NORMAL, ESGOTO PREDIAL, DN 50 X 50 MM, JUNTA ELÁSTICA, FORNECIDO E INSTALADO EM RAMAL DE DESCARGA OU RAMAL DE ESGOTO SANITÁRIO. AF_08/2022 | UN | 2 | 30.95 | 61.9
SINAPI | 89797 | 20.2.3.2.16 | JUNÇÃO SIMPLES, PVC, SERIE NORMAL, ESGOTO PREDIAL, DN 100 X 100 MM, JUNTA ELÁSTICA, FORNECIDO E INSTALADO EM RAMAL DE DESCARGA OU RAMAL DE ESGOTO SANITÁRIO. AF_08/2022 | UN | 14 | 58.28 | 815.92
SINAPI | 104345 | 20.2.3.2.17 | JUNÇÃO DE REDUÇÃO INVERTIDA, PVC, SÉRIE NORMAL, ESGOTO PREDIAL, DN 100 X 50 MM, JUNTA ELÁSTICA, FORNECIDO E INSTALADO EM RAMAL DE DESCARGA OU RAMAL DE ESGOTO SANITÁRIO. AF_08/2022 | UN | 11 | 48.94 | 538.34
SINAPI | 104347 | 20.2.3.2.18 | JUNÇÃO DE REDUCAO INVERTIDA, PVC, SÉRIE NORMAL, ESGOTO PREDIAL, DN 100 X 75 MM, JUNTA ELÁSTICA, FORNECIDO E INSTALADO EM RAMAL DE DESCARGA OU RAMAL DE ESGOTO SANITÁRIO. AF_08/2022 | UN | 8 | 54.34 | 434.72
SINAPI | 89753 | 20.2.3.2.19 | LUVA SIMPLES, PVC, SERIE NORMAL, ESGOTO PREDIAL, DN 50 MM, JUNTA ELÁSTICA, FORNECIDO E INSTALADO EM RAMAL DE DESCARGA OU RAMAL DE ESGOTO SANITÁRIO. AF_08/2022 | UN | 99 | 11.56 | 1144.44
SINAPI | 89754 | 20.2.3.2.20 | LUVA DE CORRER, PVC, SERIE NORMAL, ESGOTO PREDIAL, DN 50 MM, JUNTA ELÁSTICA, FORNECIDO E INSTALADO EM RAMAL DE DESCARGA OU RAMAL DE ESGOTO SANITÁRIO. AF_08/2022 | UN | 2 | 23.54 | 47.08
SINAPI | 89774 | 20.2.3.2.21 | LUVA SIMPLES, PVC, SERIE NORMAL, ESGOTO PREDIAL, DN 75 MM, JUNTA ELÁSTICA, FORNECIDO E INSTALADO EM RAMAL DE DESCARGA OU RAMAL DE ESGOTO SANITÁRIO. AF_08/2022 | UN | 17 | 18.47 | 313.99
SINAPI | 89776 | 20.2.3.2.22 | LUVA DE CORRER, PVC, SERIE NORMAL, ESGOTO PREDIAL, DN 75 MM, JUNTA ELÁSTICA, FORNECIDO E INSTALADO EM RAMAL DE DESCARGA OU RAMAL DE ESGOTO SANITÁRIO. AF_08/2022 | UN | 1 | 28.53 | 28.53
SINAPI | 89778 | 20.2.3.2.23 | LUVA SIMPLES, PVC, SERIE NORMAL, ESGOTO PREDIAL, DN 100 MM, JUNTA ELÁSTICA, FORNECIDO E INSTALADO EM RAMAL DE DESCARGA OU RAMAL DE ESGOTO SANITÁRIO. AF_08/2022 | UN | 62 | 21.22 | 1315.64
SINAPI | 89779 | 20.2.3.2.24 | LUVA DE CORRER, PVC, SERIE NORMAL, ESGOTO PREDIAL, DN 100 MM, JUNTA ELÁSTICA, FORNECIDO E INSTALADO EM RAMAL DE DESCARGA OU RAMAL DE ESGOTO SANITÁRIO. AF_08/2022 | UN | 3 | 38.48 | 115.44
SINAPI | 104014 | 20.2.3.2.25 | BUCHA DE REDUÇÃO, LONGA, PVC, SOLDÁVEL, DN 40 X 25 MM, INSTALADO EM RAMAL DE DISTRIBUIÇÃO DE ÁGUA - FORNECIMENTO E INSTALAÇÃO. AF_06/2022 | UN | 7 | 13.14 | 91.98
SINAPI | 104341 | 20.2.3.2.26 | BUCHA DE REDUÇÃO LONGA, PVC, SÉRIE NORMAL, ESGOTO PREDIAL, DN 50 X 40 MM, JUNTA SOLDÁVEL E ELÁSTICA, FORNECIDO E INSTALADO EM RAMAL DE DESCARGA OU RAMAL DE ESGOTO SANITÁRIO. AF_08/2022 | UN | 2 | 12.96 | 25.92
COMPOSIÇÃO | CPU.ESG.0008 | 20.2.3.2.27 | CAP, PVC, SÉRIE NORMAL, ESGOTO PREDIAL, DN 40 MM, JUNTA ELÁSTICA, FORNECIDO E INSTALADO EM SUBCOLETOR AÉREO DE ESGOTO SANITÁRIO. AF_08/2022 | UN | 1 | 14.01 | 14.01
SINAPI | 104357 | 20.2.3.2.28 | CAP, PVC, SÉRIE NORMAL, ESGOTO PREDIAL, DN 100 MM, JUNTA ELÁSTICA, FORNECIDO E INSTALADO EM SUBCOLETOR AÉREO DE ESGOTO SANITÁRIO. AF_08/2022 | UN | 9 | 21.68 | 195.12
COMPOSIÇÃO | CPU.ESG.0011 | 20.2.3.2.29 | REDUÇÃO EXCÊNTRICA, PVC, SÉRIE NORMAL, ESGOTO PREDIAL, DN 75 X 50 MM, JUNTA SOLDÁVEL E ELÁSTICA, FORNECIDO E INSTALADO EM RAMAL DE DESCARGA OU RAMAL DE ESGOTO SANITÁRIO. AF_08/2022 | UN | 3 | 18.85 | 56.55
|  | 20.2.3.3 | CAIXAS
SINAPI | 98110 | 20.2.3.3.1 | CAIXA DE GORDURA PEQUENA (CAPACIDADE: 19 L), CIRCULAR, EM PVC, DIÂMETRO INTERNO= 0,3 M. AF_12/2020 | UN | 1 | 528.04 | 528.04
SINAPI | 89710 | 20.2.3.3.2 | RALO SECO, PVC, DN 100 X 40 MM, JUNTA SOLDÁVEL, FORNECIDO E INSTALADO EM RAMAL DE DESCARGA OU EM RAMAL DE ESGOTO SANITÁRIO. AF_08/2022 | UN | 3 | 25.27 | 75.81
COMPOSIÇÃO | CPU.ESG.0013 | 20.2.3.3.3 | PROLONGAMENTO P/ CAIXA SIFONADA 150 X 150MM, ESGOTO - FORNECIMENTO E INSTALAÇÃO | UN | 7 | 45.08 | 315.56
COMPOSIÇÃO | CPU.ESG.0015 | 20.2.3.3.4 | CAIXA SIFONADA, PVC, DN 150 X 185 X 75 MM, JUNTA ELÁSTICA, COM GRELHA DE ALUMINIO REDONDA, FORNECIDA E INSTALADA EM RAMAL DE DESCARGA OU EM RAMAL DE ESGOTO SANITÁRIO. AF_08/2022 | UN | 7 | 83.6 | 585.2
|  | 20.2.4 | FASE 2 - 5º pavimento (DATT, CCFF e área comum)
|  | 20.2.4.1 | Tubulação
SINAPI | 89711 | 20.2.4.1.1 | TUBO PVC, SERIE NORMAL, ESGOTO PREDIAL, DN 40 MM, FORNECIDO E INSTALADO EM RAMAL DE DESCARGA OU RAMAL DE ESGOTO SANITÁRIO. AF_08/2022 | M | 6.23 | 28.1 | 175.06
SINAPI | 89712 | 20.2.4.1.2 | TUBO PVC, SERIE NORMAL, ESGOTO PREDIAL, DN 50 MM, FORNECIDO E INSTALADO EM RAMAL DE DESCARGA OU RAMAL DE ESGOTO SANITÁRIO. AF_08/2022 | M | 30.23 | 34.72 | 1049.59
SINAPI | 89713 | 20.2.4.1.3 | TUBO PVC, SERIE NORMAL, ESGOTO PREDIAL, DN 75 MM, FORNECIDO E INSTALADO EM RAMAL DE DESCARGA OU RAMAL DE ESGOTO SANITÁRIO. AF_08/2022 | M | 0.65 | 43.02 | 27.96
SINAPI | 89714 | 20.2.4.1.4 | TUBO PVC, SERIE NORMAL, ESGOTO PREDIAL, DN 100 MM, FORNECIDO E INSTALADO EM RAMAL DE DESCARGA OU RAMAL DE ESGOTO SANITÁRIO. AF_08/2022 | M | 18.07 | 48.39 | 874.41
COMPOSIÇÃO | CPU.ESG.0002 | 20.2.4.1.5 | TUBO EM FERRO FUNDIDO DN 75MM CLASSE DE PRESSÃO PN10 - FORNECIMENTO E INSTALAÇÃO | M | 1.15 | 307.68 | 353.83
COMPOSIÇÃO | CPU.ESG.0003 | 20.2.4.1.6 | TUBO EM FERRO FUNDIDO DN 100MM CLASSE DE PRESSÃO PN10 - FORNECIMENTO E INSTALAÇÃO | M | 0.97 | 398.13 | 386.19
COMPOSIÇÃO | CPU.ESG.0004 | 20.2.4.1.7 | TUBO EM AÇO INOX DN 50MM CLASSE DE PRESSÃO PN10 - FORNECIMENTO E INSTALAÇÃO | M | 5.05 | 521.16 | 2631.86
COMPOSIÇÃO | CPU.ESG.0005 | 20.2.4.1.8 | TUBO EM AÇO INOX DN 110MM CLASSE DE PRESSÃO PN10 - FORNECIMENTO E INSTALAÇÃO | M | 17.35 | 1445.16 | 25073.53
|  | 20.2.4.2 | Conexões
SINAPI | 89726 | 20.2.4.2.1 | JOELHO 45 GRAUS, PVC, SERIE NORMAL, ESGOTO PREDIAL, DN 40 MM, JUNTA SOLDÁVEL, FORNECIDO E INSTALADO EM RAMAL DE DESCARGA OU RAMAL DE ESGOTO SANITÁRIO. AF_08/2022 | UN | 1 | 13.44 | 13.44
SINAPI | 89732 | 20.2.4.2.2 | JOELHO 45 GRAUS, PVC, SERIE NORMAL, ESGOTO PREDIAL, DN 50 MM, JUNTA ELÁSTICA, FORNECIDO E INSTALADO EM RAMAL DE DESCARGA OU RAMAL DE ESGOTO SANITÁRIO. AF_08/2022 | UN | 6 | 18.69 | 112.14
SINAPI | 89739 | 20.2.4.2.3 | JOELHO 45 GRAUS, PVC, SERIE NORMAL, ESGOTO PREDIAL, DN 75 MM, JUNTA ELÁSTICA, FORNECIDO E INSTALADO EM RAMAL DE DESCARGA OU RAMAL DE ESGOTO SANITÁRIO. AF_08/2022 | UN | 1 | 27.45 | 27.45
SINAPI | 89746 | 20.2.4.2.4 | JOELHO 45 GRAUS, PVC, SERIE NORMAL, ESGOTO PREDIAL, DN 100 MM, JUNTA ELÁSTICA, FORNECIDO E INSTALADO EM RAMAL DE DESCARGA OU RAMAL DE ESGOTO SANITÁRIO. AF_08/2022 | UN | 6 | 32.93 | 197.58
SINAPI | 89724 | 20.2.4.2.5 | JOELHO 90 GRAUS, PVC, SERIE NORMAL, ESGOTO PREDIAL, DN 40 MM, JUNTA SOLDÁVEL, FORNECIDO E INSTALADO EM RAMAL DE DESCARGA OU RAMAL DE ESGOTO SANITÁRIO. AF_08/2022 | UN | 9 | 13.19 | 118.71
SINAPI | 89731 | 20.2.4.2.6 | JOELHO 90 GRAUS, PVC, SERIE NORMAL, ESGOTO PREDIAL, DN 50 MM, JUNTA ELÁSTICA, FORNECIDO E INSTALADO EM RAMAL DE DESCARGA OU RAMAL DE ESGOTO SANITÁRIO. AF_08/2022 | UN | 19 | 17.91 | 340.29
SINAPI | 89737 | 20.2.4.2.7 | JOELHO 90 GRAUS, PVC, SERIE NORMAL, ESGOTO PREDIAL, DN 75 MM, JUNTA ELÁSTICA, FORNECIDO E INSTALADO EM RAMAL DE DESCARGA OU RAMAL DE ESGOTO SANITÁRIO. AF_08/2022 | UN | 1 | 26.4 | 26.4
SINAPI | 89744 | 20.2.4.2.8 | JOELHO 90 GRAUS, PVC, SERIE NORMAL, ESGOTO PREDIAL, DN 100 MM, JUNTA ELÁSTICA, FORNECIDO E INSTALADO EM RAMAL DE DESCARGA OU RAMAL DE ESGOTO SANITÁRIO. AF_08/2022 | UN | 5 | 32.02 | 160.1
SINAPI | 89748 | 20.2.4.2.9 | CURVA CURTA 90 GRAUS, PVC, SERIE NORMAL, ESGOTO PREDIAL, DN 100 MM, JUNTA ELÁSTICA, FORNECIDO E INSTALADO EM RAMAL DE DESCARGA OU RAMAL DE ESGOTO SANITÁRIO. AF_08/2022 | UN | 1 | 48.29 | 48.29
SINAPI | 89784 | 20.2.4.2.10 | TE, PVC, SERIE NORMAL, ESGOTO PREDIAL, DN 50 X 50 MM, JUNTA ELÁSTICA, FORNECIDO E INSTALADO EM RAMAL DE DESCARGA OU RAMAL DE ESGOTO SANITÁRIO. AF_08/2022 | UN | 7 | 28.41 | 198.87
SINAPI | 89786 | 20.2.4.2.11 | TE, PVC, SERIE NORMAL, ESGOTO PREDIAL, DN 75 X 75 MM, JUNTA ELÁSTICA, FORNECIDO E INSTALADO EM RAMAL DE DESCARGA OU RAMAL DE ESGOTO SANITÁRIO. AF_08/2022 | UN | 4 | 44.35 | 177.4
COMPOSIÇÃO | CPU.ESG.0006 | 20.2.4.2.12 | TE, PVC, SERIE NORMAL, ESGOTO PREDIAL, DN 75 X 50 MM, JUNTA ELÁSTICA, FORNECIDO E INSTALADO EM RAMAL DE DESCARGA OU RAMAL DE ESGOTO SANITÁRIO. AF_08/2022 | UN | 1 | 66.53 | 66.53
SINAPI | 104344 | 20.2.4.2.13 | TE, PVC, SÉRIE NORMAL, ESGOTO PREDIAL, DN 100 X 50 MM, JUNTA ELÁSTICA, FORNECIDO E INSTALADO EM RAMAL DE DESCARGA OU RAMAL DE ESGOTO SANITÁRIO. AF_08/2022 | UN | 2 | 46.7 | 93.4
SINAPI | 89783 | 20.2.4.2.14 | JUNÇÃO SIMPLES, PVC, SERIE NORMAL, ESGOTO PREDIAL, DN 40 MM, JUNTA SOLDÁVEL, FORNECIDO E INSTALADO EM RAMAL DE DESCARGA OU RAMAL DE ESGOTO SANITÁRIO. AF_08/2022 | UN | 1 | 18.96 | 18.96
SINAPI | 89785 | 20.2.4.2.15 | JUNÇÃO SIMPLES, PVC, SERIE NORMAL, ESGOTO PREDIAL, DN 50 X 50 MM, JUNTA ELÁSTICA, FORNECIDO E INSTALADO EM RAMAL DE DESCARGA OU RAMAL DE ESGOTO SANITÁRIO. AF_08/2022 | UN | 4 | 30.95 | 123.8
SINAPI | 89795 | 20.2.4.2.16 | JUNÇÃO SIMPLES, PVC, SERIE NORMAL, ESGOTO PREDIAL, DN 75 X 75 MM, JUNTA ELÁSTICA, FORNECIDO E INSTALADO EM RAMAL DE DESCARGA OU RAMAL DE ESGOTO SANITÁRIO. AF_08/2022 | UN | 2 | 46.6 | 93.2
SINAPI | 89797 | 20.2.4.2.17 | JUNÇÃO SIMPLES, PVC, SERIE NORMAL, ESGOTO PREDIAL, DN 100 X 100 MM, JUNTA ELÁSTICA, FORNECIDO E INSTALADO EM RAMAL DE DESCARGA OU RAMAL DE ESGOTO SANITÁRIO. AF_08/2022 | UN | 5 | 58.28 | 291.4
SINAPI | 104345 | 20.2.4.2.18 | JUNÇÃO DE REDUÇÃO INVERTIDA, PVC, SÉRIE NORMAL, ESGOTO PREDIAL, DN 100 X 50 MM, JUNTA ELÁSTICA, FORNECIDO E INSTALADO EM RAMAL DE DESCARGA OU RAMAL DE ESGOTO SANITÁRIO. AF_08/2022 | UN | 7 | 48.94 | 342.58
SINAPI | 104347 | 20.2.4.2.19 | JUNÇÃO DE REDUCAO INVERTIDA, PVC, SÉRIE NORMAL, ESGOTO PREDIAL, DN 100 X 75 MM, JUNTA ELÁSTICA, FORNECIDO E INSTALADO EM RAMAL DE DESCARGA OU RAMAL DE ESGOTO SANITÁRIO. AF_08/2022 | UN | 1 | 54.34 | 54.34
SINAPI | 89753 | 20.2.4.2.20 | LUVA SIMPLES, PVC, SERIE NORMAL, ESGOTO PREDIAL, DN 50 MM, JUNTA ELÁSTICA, FORNECIDO E INSTALADO EM RAMAL DE DESCARGA OU RAMAL DE ESGOTO SANITÁRIO. AF_08/2022 | UN | 99 | 11.56 | 1144.44
SINAPI | 89774 | 20.2.4.2.21 | LUVA SIMPLES, PVC, SERIE NORMAL, ESGOTO PREDIAL, DN 75 MM, JUNTA ELÁSTICA, FORNECIDO E INSTALADO EM RAMAL DE DESCARGA OU RAMAL DE ESGOTO SANITÁRIO. AF_08/2022 | UN | 17 | 18.47 | 313.99
SINAPI | 89776 | 20.2.4.2.22 | LUVA DE CORRER, PVC, SERIE NORMAL, ESGOTO PREDIAL, DN 75 MM, JUNTA ELÁSTICA, FORNECIDO E INSTALADO EM RAMAL DE DESCARGA OU RAMAL DE ESGOTO SANITÁRIO. AF_08/2022 | UN | 2 | 28.53 | 57.06
SINAPI | 89778 | 20.2.4.2.23 | LUVA SIMPLES, PVC, SERIE NORMAL, ESGOTO PREDIAL, DN 100 MM, JUNTA ELÁSTICA, FORNECIDO E INSTALADO EM RAMAL DE DESCARGA OU RAMAL DE ESGOTO SANITÁRIO. AF_08/2022 | UN | 62 | 21.22 | 1315.64
SINAPI | 89779 | 20.2.4.2.24 | LUVA DE CORRER, PVC, SERIE NORMAL, ESGOTO PREDIAL, DN 100 MM, JUNTA ELÁSTICA, FORNECIDO E INSTALADO EM RAMAL DE DESCARGA OU RAMAL DE ESGOTO SANITÁRIO. AF_08/2022 | UN | 1 | 38.48 | 38.48
SINAPI | 104014 | 20.2.4.2.25 | BUCHA DE REDUÇÃO, LONGA, PVC, SOLDÁVEL, DN 40 X 25 MM, INSTALADO EM RAMAL DE DISTRIBUIÇÃO DE ÁGUA - FORNECIMENTO E INSTALAÇÃO. AF_06/2022 | UN | 1 | 13.14 | 13.14
SINAPI | 104341 | 20.2.4.2.26 | BUCHA DE REDUÇÃO LONGA, PVC, SÉRIE NORMAL, ESGOTO PREDIAL, DN 50 X 40 MM, JUNTA SOLDÁVEL E ELÁSTICA, FORNECIDO E INSTALADO EM RAMAL DE DESCARGA OU RAMAL DE ESGOTO SANITÁRIO. AF_08/2022 | UN | 4 | 12.96 | 51.84
SINAPI | 104357 | 20.2.4.2.27 | CAP, PVC, SÉRIE NORMAL, ESGOTO PREDIAL, DN 100 MM, JUNTA ELÁSTICA, FORNECIDO E INSTALADO EM SUBCOLETOR AÉREO DE ESGOTO SANITÁRIO. AF_08/2022 | UN | 3 | 21.68 | 65.04
COMPOSIÇÃO | CPU.ESG.0008 | 20.2.4.2.28 | CAP, PVC, SÉRIE NORMAL, ESGOTO PREDIAL, DN 40 MM, JUNTA ELÁSTICA, FORNECIDO E INSTALADO EM SUBCOLETOR AÉREO DE ESGOTO SANITÁRIO. AF_08/2022 | UN | 1 | 14.01 | 14.01
COMPOSIÇÃO | CPU.ESG.0011 | 20.2.4.2.29 | REDUÇÃO EXCÊNTRICA, PVC, SÉRIE NORMAL, ESGOTO PREDIAL, DN 75 X 50 MM, JUNTA SOLDÁVEL E ELÁSTICA, FORNECIDO E INSTALADO EM RAMAL DE DESCARGA OU RAMAL DE ESGOTO SANITÁRIO. AF_08/2022 | UN | 1 | 18.85 | 18.85
|  | 20.2.4.3 | CAIXAS
SINAPI | 98110 | 20.2.4.3.1 | CAIXA DE GORDURA PEQUENA (CAPACIDADE: 19 L), CIRCULAR, EM PVC, DIÂMETRO INTERNO= 0,3 M. AF_12/2020 | UN | 1 | 528.04 | 528.04
COMPOSIÇÃO | CPU.ESG.0013 | 20.2.4.3.2 | PROLONGAMENTO P/ CAIXA SIFONADA 150 X 150MM, ESGOTO - FORNECIMENTO E INSTALAÇÃO | UN | 1 | 45.08 | 45.08
COMPOSIÇÃO | CPU.ESG.0015 | 20.2.4.3.3 | CAIXA SIFONADA, PVC, DN 150 X 185 X 75 MM, JUNTA ELÁSTICA, COM GRELHA DE ALUMINIO REDONDA, FORNECIDA E INSTALADA EM RAMAL DE DESCARGA OU EM RAMAL DE ESGOTO SANITÁRIO. AF_08/2022 | UN | 1 | 83.6 | 83.6
SINAPI | 89710 | 20.2.4.3.4 | RALO SECO, PVC, DN 100 X 40 MM, JUNTA SOLDÁVEL, FORNECIDO E INSTALADO EM RAMAL DE DESCARGA OU EM RAMAL DE ESGOTO SANITÁRIO. AF_08/2022 | UN | 3 | 25.27 | 75.81
|  | 20.2.5 | FASE 3 - 5º pavimento (Area comum)
|  | 20.2.5.1 | Tubulação
SINAPI | 89711 | 20.2.5.1.1 | TUBO PVC, SERIE NORMAL, ESGOTO PREDIAL, DN 40 MM, FORNECIDO E INSTALADO EM RAMAL DE DESCARGA OU RAMAL DE ESGOTO SANITÁRIO. AF_08/2022 | M | 37.43 | 28.1 | 1051.78
SINAPI | 89712 | 20.2.5.1.2 | TUBO PVC, SERIE NORMAL, ESGOTO PREDIAL, DN 50 MM, FORNECIDO E INSTALADO EM RAMAL DE DESCARGA OU RAMAL DE ESGOTO SANITÁRIO. AF_08/2022 | M | 52.56 | 34.72 | 1824.88
SINAPI | 89713 | 20.2.5.1.3 | TUBO PVC, SERIE NORMAL, ESGOTO PREDIAL, DN 75 MM, FORNECIDO E INSTALADO EM RAMAL DE DESCARGA OU RAMAL DE ESGOTO SANITÁRIO. AF_08/2022 | M | 10.86 | 43.02 | 467.2
SINAPI | 89714 | 20.2.5.1.4 | TUBO PVC, SERIE NORMAL, ESGOTO PREDIAL, DN 100 MM, FORNECIDO E INSTALADO EM RAMAL DE DESCARGA OU RAMAL DE ESGOTO SANITÁRIO. AF_08/2022 | M | 20.89 | 48.39 | 1010.87
COMPOSIÇÃO | CPU.ESG.0001 | 20.2.5.1.5 | TUBO EM FERRO FUNDIDO DN 50MM CLASSE DE PRESSÃO PN10 - FORNECIMENTO E INSTALAÇÃO | M | 8.08 | 270.18 | 2183.05
COMPOSIÇÃO | CPU.ESG.0002 | 20.2.5.1.6 | TUBO EM FERRO FUNDIDO DN 75MM CLASSE DE PRESSÃO PN10 - FORNECIMENTO E INSTALAÇÃO | M | 3.6 | 307.68 | 1107.65
COMPOSIÇÃO | CPU.ESG.0003 | 20.2.5.1.7 | TUBO EM FERRO FUNDIDO DN 100MM CLASSE DE PRESSÃO PN10 - FORNECIMENTO E INSTALAÇÃO | M | 3.7 | 398.13 | 1473.08
|  | 20.2.5.2 | Conexões
SINAPI | 89726 | 20.2.5.2.1 | JOELHO 45 GRAUS, PVC, SERIE NORMAL, ESGOTO PREDIAL, DN 40 MM, JUNTA SOLDÁVEL, FORNECIDO E INSTALADO EM RAMAL DE DESCARGA OU RAMAL DE ESGOTO SANITÁRIO. AF_08/2022 | UN | 15 | 13.44 | 201.6
SINAPI | 89732 | 20.2.5.2.2 | JOELHO 45 GRAUS, PVC, SERIE NORMAL, ESGOTO PREDIAL, DN 50 MM, JUNTA ELÁSTICA, FORNECIDO E INSTALADO EM RAMAL DE DESCARGA OU RAMAL DE ESGOTO SANITÁRIO. AF_08/2022 | UN | 5 | 18.69 | 93.45
SINAPI | 89739 | 20.2.5.2.3 | JOELHO 45 GRAUS, PVC, SERIE NORMAL, ESGOTO PREDIAL, DN 75 MM, JUNTA ELÁSTICA, FORNECIDO E INSTALADO EM RAMAL DE DESCARGA OU RAMAL DE ESGOTO SANITÁRIO. AF_08/2022 | UN | 1 | 27.45 | 27.45
SINAPI | 89746 | 20.2.5.2.4 | JOELHO 45 GRAUS, PVC, SERIE NORMAL, ESGOTO PREDIAL, DN 100 MM, JUNTA ELÁSTICA, FORNECIDO E INSTALADO EM RAMAL DE DESCARGA OU RAMAL DE ESGOTO SANITÁRIO. AF_08/2022 | UN | 5 | 32.93 | 164.65
SINAPI | 89724 | 20.2.5.2.5 | JOELHO 90 GRAUS, PVC, SERIE NORMAL, ESGOTO PREDIAL, DN 40 MM, JUNTA SOLDÁVEL, FORNECIDO E INSTALADO EM RAMAL DE DESCARGA OU RAMAL DE ESGOTO SANITÁRIO. AF_08/2022 | UN | 24 | 13.19 | 316.56
SINAPI | 89731 | 20.2.5.2.6 | JOELHO 90 GRAUS, PVC, SERIE NORMAL, ESGOTO PREDIAL, DN 50 MM, JUNTA ELÁSTICA, FORNECIDO E INSTALADO EM RAMAL DE DESCARGA OU RAMAL DE ESGOTO SANITÁRIO. AF_08/2022 | UN | 9 | 17.91 | 161.19
SINAPI | 89737 | 20.2.5.2.7 | JOELHO 90 GRAUS, PVC, SERIE NORMAL, ESGOTO PREDIAL, DN 75 MM, JUNTA ELÁSTICA, FORNECIDO E INSTALADO EM RAMAL DE DESCARGA OU RAMAL DE ESGOTO SANITÁRIO. AF_08/2022 | UN | 2 | 26.4 | 52.8
SINAPI | 89744 | 20.2.5.2.8 | JOELHO 90 GRAUS, PVC, SERIE NORMAL, ESGOTO PREDIAL, DN 100 MM, JUNTA ELÁSTICA, FORNECIDO E INSTALADO EM RAMAL DE DESCARGA OU RAMAL DE ESGOTO SANITÁRIO. AF_08/2022 | UN | 7 | 32.02 | 224.14
SINAPI | 89748 | 20.2.5.2.9 | CURVA CURTA 90 GRAUS, PVC, SERIE NORMAL, ESGOTO PREDIAL, DN 100 MM, JUNTA ELÁSTICA, FORNECIDO E INSTALADO EM RAMAL DE DESCARGA OU RAMAL DE ESGOTO SANITÁRIO. AF_08/2022 | UN | 5 | 48.29 | 241.45
SINAPI | 89784 | 20.2.5.2.10 | TE, PVC, SERIE NORMAL, ESGOTO PREDIAL, DN 50 X 50 MM, JUNTA ELÁSTICA, FORNECIDO E INSTALADO EM RAMAL DE DESCARGA OU RAMAL DE ESGOTO SANITÁRIO. AF_08/2022 | UN | 3 | 28.41 | 85.23
SINAPI | 104344 | 20.2.5.2.11 | TE, PVC, SÉRIE NORMAL, ESGOTO PREDIAL, DN 100 X 50 MM, JUNTA ELÁSTICA, FORNECIDO E INSTALADO EM RAMAL DE DESCARGA OU RAMAL DE ESGOTO SANITÁRIO. AF_08/2022 | UN | 4 | 46.7 | 186.8
SINAPI | 89783 | 20.2.5.2.12 | JUNÇÃO SIMPLES, PVC, SERIE NORMAL, ESGOTO PREDIAL, DN 40 MM, JUNTA SOLDÁVEL, FORNECIDO E INSTALADO EM RAMAL DE DESCARGA OU RAMAL DE ESGOTO SANITÁRIO. AF_08/2022 | UN | 9 | 18.96 | 170.64
SINAPI | 89785 | 20.2.5.2.13 | JUNÇÃO SIMPLES, PVC, SERIE NORMAL, ESGOTO PREDIAL, DN 50 X 50 MM, JUNTA ELÁSTICA, FORNECIDO E INSTALADO EM RAMAL DE DESCARGA OU RAMAL DE ESGOTO SANITÁRIO. AF_08/2022 | UN | 1 | 30.95 | 30.95
SINAPI | 89797 | 20.2.5.2.14 | JUNÇÃO SIMPLES, PVC, SERIE NORMAL, ESGOTO PREDIAL, DN 100 X 100 MM, JUNTA ELÁSTICA, FORNECIDO E INSTALADO EM RAMAL DE DESCARGA OU RAMAL DE ESGOTO SANITÁRIO. AF_08/2022 | UN | 8 | 58.28 | 466.24
SINAPI | 104343 | 20.2.5.2.15 | JUNÇÃO DE REDUÇÃO INVERTIDA, PVC, SÉRIE NORMAL, ESGOTO PREDIAL, DN 75 X 50 MM, JUNTA ELÁSTICA, FORNECIDO E INSTALADO EM RAMAL DE DESCARGA OU RAMAL DE ESGOTO SANITÁRIO. AF_08/2022 | UN | 6 | 39.1 | 234.6
SINAPI | 104347 | 20.2.5.2.16 | JUNÇÃO DE REDUCAO INVERTIDA, PVC, SÉRIE NORMAL, ESGOTO PREDIAL, DN 100 X 75 MM, JUNTA ELÁSTICA, FORNECIDO E INSTALADO EM RAMAL DE DESCARGA OU RAMAL DE ESGOTO SANITÁRIO. AF_08/2022 | UN | 4 | 54.34 | 217.36
SINAPI | 89753 | 20.2.5.2.17 | LUVA SIMPLES, PVC, SERIE NORMAL, ESGOTO PREDIAL, DN 50 MM, JUNTA ELÁSTICA, FORNECIDO E INSTALADO EM RAMAL DE DESCARGA OU RAMAL DE ESGOTO SANITÁRIO. AF_08/2022 | UN | 148 | 11.56 | 1710.88
SINAPI | 89774 | 20.2.5.2.18 | LUVA SIMPLES, PVC, SERIE NORMAL, ESGOTO PREDIAL, DN 75 MM, JUNTA ELÁSTICA, FORNECIDO E INSTALADO EM RAMAL DE DESCARGA OU RAMAL DE ESGOTO SANITÁRIO. AF_08/2022 | UN | 19 | 18.47 | 350.93
SINAPI | 89778 | 20.2.5.2.19 | LUVA SIMPLES, PVC, SERIE NORMAL, ESGOTO PREDIAL, DN 100 MM, JUNTA ELÁSTICA, FORNECIDO E INSTALADO EM RAMAL DE DESCARGA OU RAMAL DE ESGOTO SANITÁRIO. AF_08/2022 | UN | 65 | 21.22 | 1379.3
SINAPI | 89776 | 20.2.5.2.20 | LUVA DE CORRER, PVC, SERIE NORMAL, ESGOTO PREDIAL, DN 75 MM, JUNTA ELÁSTICA, FORNECIDO E INSTALADO EM RAMAL DE DESCARGA OU RAMAL DE ESGOTO SANITÁRIO. AF_08/2022 | UN | 1 | 28.53 | 28.53
SINAPI | 89779 | 20.2.5.2.21 | LUVA DE CORRER, PVC, SERIE NORMAL, ESGOTO PREDIAL, DN 100 MM, JUNTA ELÁSTICA, FORNECIDO E INSTALADO EM RAMAL DE DESCARGA OU RAMAL DE ESGOTO SANITÁRIO. AF_08/2022 | UN | 1 | 38.48 | 38.48
SINAPI | 104357 | 20.2.5.2.22 | CAP, PVC, SÉRIE NORMAL, ESGOTO PREDIAL, DN 100 MM, JUNTA ELÁSTICA, FORNECIDO E INSTALADO EM SUBCOLETOR AÉREO DE ESGOTO SANITÁRIO. AF_08/2022 | UN | 4 | 21.68 | 86.72
|  | 20.2.5.3 | CAIXAS
SINAPI | 89708 | 20.2.5.3.1 | CAIXA SIFONADA, PVC, DN 150 X 185 X 75 MM, JUNTA ELÁSTICA, FORNECIDA E INSTALADA EM RAMAL DE DESCARGA OU EM RAMAL DE ESGOTO SANITÁRIO. AF_08/2022 | UN | 4 | 138.83 | 555.32
SINAPI | 89710 | 20.2.5.3.2 | RALO SECO, PVC, DN 100 X 40 MM, JUNTA SOLDÁVEL, FORNECIDO E INSTALADO EM RAMAL DE DESCARGA OU EM RAMAL DE ESGOTO SANITÁRIO. AF_08/2022 | UN | 4 | 25.27 | 101.08
SINAPI | 98110 | 20.2.5.3.3 | CAIXA DE GORDURA PEQUENA (CAPACIDADE: 19 L), CIRCULAR, EM PVC, DIÂMETRO INTERNO= 0,3 M. AF_12/2020 | UN | 1 | 528.04 | 528.04
COMPOSIÇÃO | CPU.ESG.0013 | 20.2.5.3.4 | PROLONGAMENTO P/ CAIXA SIFONADA 150 X 150MM, ESGOTO - FORNECIMENTO E INSTALAÇÃO | UN | 4 | 45.08 | 180.32
|  |  | Sub Total |  |  |  |  | 149265.05
|  | 20.3 | Instalação Elétrica
|  | 20.3.1 | Instalações Elétricas - Serviços
|  | 20.3.1.1 | FASE 0 - Torre técnica, Cobertura e suporte de dutos
|  | 20.3.1.1.1 | Infraestrutura
EMOP | 15.018.0175-0 | 20.3.1.1.1.1 | CANALETA PERFURADA (PERFILADO) 38X38MM | M | 277.55 | 88.3 | 24507.67
EMOP | 15.018.0552-0 | 20.3.1.1.1.2 | ELETROCALHA LISA 200X50MM COM TAMPA E CONEXÕES | M | 7.68 | 124.96 | 959.69
EMOP | 15.018.0554-0 | 20.3.1.1.1.3 | ELETROCALHA LISA 300X50MM COM TAMPA E CONEXÕES | M | 260.97 | 148.44 | 38738.39
COMPOSIÇÃO | CPU.ELE.0001 | 20.3.1.1.1.4 | ELETROCALHA LISA 800X100MM COM TAMPA E CONEXÕES | M | 18.48 | 58.35 | 1078.31
COMPOSIÇÃO | CPU.ELE.0002 | 20.3.1.1.1.5 | CANALETA R40 COM TAMPA NA COR BRANCO NAS DIM. 35X117MM | M | 14.38 | 306.56 | 4408.33
SINAPI | 97670 | 20.3.1.1.1.6 | ELETRODUTO FLEXÍVEL CORRUGADO, PEAD, DN 100 (4"), PARA REDE ENTERRADA DE DISTRIBUIÇÃO DE ENERGIA ELÉTRICA - FORNECIMENTO E INSTALAÇÃO. AF_12/2021 | M | 199.7 | 29.02 | 5795.29
SINAPI | 95782 | 20.3.1.1.1.7 | CONDULETE DE ALUMÍNIO, TIPO E, ELETRODUTO DE AÇO GALVANIZADO DN 25 MM (1''), APARENTE - FORNECIMENTO E INSTALAÇÃO. AF_10/2022 | UN | 281 | 37.76 | 10610.56
SINAPI | 95785 | 20.3.1.1.1.8 | CONDULETE DE ALUMÍNIO, TIPO E, PARA ELETRODUTO DE AÇO GALVANIZADO DN 32 MM (1 1/4''), APARENTE - FORNECIMENTO E INSTALAÇÃO. AF_10/2022 | UN | 10 | 44.52 | 445.2
SINAPI | 95789 | 20.3.1.1.1.9 | CONDULETE DE ALUMÍNIO, TIPO LR, PARA ELETRODUTO DE AÇO GALVANIZADO DN 25 MM (1''), APARENTE - FORNECIMENTO E INSTALAÇÃO. AF_10/2022 | UN | 95 | 47.01 | 4465.95
SINAPI | 95791 | 20.3.1.1.1.10 | CONDULETE DE ALUMÍNIO, TIPO LR, PARA ELETRODUTO DE AÇO GALVANIZADO DN 32 MM (1 1/4''), APARENTE - FORNECIMENTO E INSTALAÇÃO. AF_10/2022 | UN | 52 | 64.53 | 3355.56
COMPOSIÇÃO | CPU.ELE.0007 | 20.3.1.1.1.11 | CONDULETE DE ALUMÍNIO, TIPO LR, PARA ELETRODUTO DE AÇO GALVANIZADO DN 40 MM (1 1/2''), APARENTE - FORNECIMENTO E INSTALAÇÃO. AF_10/2022 | UN | 11 | 64.13 | 705.43
SINAPI | 95796 | 20.3.1.1.1.12 | CONDULETE DE ALUMÍNIO, TIPO T, PARA ELETRODUTO DE AÇO GALVANIZADO DN 25 MM (1''), APARENTE - FORNECIMENTO E INSTALAÇÃO. AF_10/2022 | UN | 346 | 55.21 | 19102.66
SINAPI | 95797 | 20.3.1.1.1.13 | CONDULETE DE ALUMÍNIO, TIPO T, PARA ELETRODUTO DE AÇO GALVANIZADO DN 32 MM (1 1/4''), APARENTE - FORNECIMENTO E INSTALAÇÃO. AF_10/2022 | UN | 15 | 75.74 | 1136.1
SINAPI | 95781 | 20.3.1.1.1.14 | CONDULETE DE ALUMÍNIO, TIPO C, PARA ELETRODUTO DE AÇO GALVANIZADO DN 25 MM (1''), APARENTE - FORNECIMENTO E INSTALAÇÃO. AF_10/2022 | UN | 275 | 41.18 | 11324.5
COMPOSIÇÃO | CPU.ELE.0008 | 20.3.1.1.1.15 | CONDULETE DE ALUMÍNIO, TIPO C, PARA ELETRODUTO DE AÇO GALVANIZADO DN 32 MM (1 1/4''), APARENTE - FORNECIMENTO E INSTALAÇÃO. AF_10/2022 | UN | 30 | 46.91 | 1407.3
COMPOSIÇÃO | CPU.ELE.0026 | 20.3.1.1.1.16 | CONDULETE DE ALUMÍNIO, TIPO C, PARA ELETRODUTO DE AÇO GALVANIZADO DN 50 MM (2''), APARENTE - FORNECIMENTO E INSTALAÇÃO. AF_10/2022 | UN | 2 | 44.06 | 88.12
SINAPI | 95802 | 20.3.1.1.1.17 | CONDULETE DE ALUMÍNIO, TIPO X, PARA ELETRODUTO DE AÇO GALVANIZADO DN 25 MM (1''), APARENTE - FORNECIMENTO E INSTALAÇÃO. AF_10/2022 | UN | 22 | 59.23 | 1303.06
COMPOSIÇÃO | CPU.ELE.0010 | 20.3.1.1.1.18 | CAIXA DE PASSAGEM METÁLICA 200X200X150MM , INSTALADA NO TETO - FORNECIMENTO E INSTALAÇÃO | UN | 1 | 59.64 | 59.64
COMPOSIÇÃO | CPU.ELE.0011 | 20.3.1.1.1.19 | CAIXA DE PASSAGEM METÁLICA 200X200X200MM , INSTALADA NO TETO - FORNECIMENTO E INSTALAÇÃO | UN | 20 | 59.64 | 1192.8
SINAPI | 91940 | 20.3.1.1.1.20 | CAIXA RETANGULAR 4" X 2" MÉDIA (1,30 M DO PISO), PVC, INSTALADA EM PAREDE - FORNECIMENTO E INSTALAÇÃO. AF_03/2023 | UN | 267 | 24.84 | 6632.28
|  | 20.3.1.1.2 | Acabamentos
SINAPI | 91953 | 20.3.1.1.2.1 | INTERRUPTOR SIMPLES (1 MÓDULO), 10A/250V, INCLUINDO SUPORTE E PLACA - FORNECIMENTO E INSTALAÇÃO. AF_03/2023 | UN | 11 | 36.02 | 396.22
SINAPI | 91996 | 20.3.1.1.2.2 | TOMADA MÉDIA DE EMBUTIR (1 MÓDULO), 2P+T 10 A, INCLUINDO SUPORTE E PLACA - FORNECIMENTO E INSTALAÇÃO. AF_03/2023 | UN | 120 | 43.05 | 5166
|  | 20.3.1.1.3 | Luminárias
COMPOSIÇÃO | CPU.ELE.0013 | 20.3.1.1.3.1 | LUMINÁRIA DE SOBREPOR, HERMETICA, IP65, COM DUAS LÂMPADAS TUBULARES DE 20W LED - FORNECIMENTO E INSTALAÇÃO | UN | 71 | 711.94 | 50547.74
COMPOSIÇÃO | CPU.ELE.0015 | 20.3.1.1.3.2 | KIT DE CONECTORES PARA LUMINÁRIAS (MACHO E FÊMEA) - FORNECIMENTO E INSTALAÇÃO | UN | 71 | 22.96 | 1630.16
|  | 20.3.1.1.4 | Cabos
SINAPI | 91926 | 20.3.1.1.4.1 | CABO DE COBRE FLEXÍVEL ISOLADO, 2,5 MM², ANTI-CHAMA 450/750 V, PARA CIRCUITOS TERMINAIS - FORNECIMENTO E INSTALAÇÃO. AF_03/2023 | M | 2076.88 | 5.14 | 10675.16
SINAPI | 91928 | 20.3.1.1.4.2 | CABO DE COBRE FLEXÍVEL ISOLADO, 4 MM², ANTI-CHAMA 450/750 V, PARA CIRCUITOS TERMINAIS - FORNECIMENTO E INSTALAÇÃO. AF_03/2023 | M | 10305.64 | 7.83 | 80693.16
SINAPI | 91930 | 20.3.1.1.4.3 | CABO DE COBRE FLEXÍVEL ISOLADO, 6 MM², ANTI-CHAMA 450/750 V, PARA CIRCUITOS TERMINAIS - FORNECIMENTO E INSTALAÇÃO. AF_03/2023 | M | 261.2 | 10.86 | 2836.63
SINAPI | 91934 | 20.3.1.1.4.4 | CABO DE COBRE FLEXÍVEL ISOLADO, 16 MM², ANTI-CHAMA 450/750 V, PARA CIRCUITOS TERMINAIS - FORNECIMENTO E INSTALAÇÃO. AF_03/2023 | M | 412.36 | 27.67 | 11410
SINAPI | 101564 | 20.3.1.1.4.5 | CABO DE COBRE FLEXÍVEL ISOLADO, 50 MM², 0,6/1,0 KV, PARA REDE AÉREA DE DISTRIBUIÇÃO DE ENERGIA ELÉTRICA DE BAIXA TENSÃO - FORNECIMENTO E INSTALAÇÃO. AF_07/2020 | M | 45.11 | 55.64 | 2509.92
SINAPI | 92992 | 20.3.1.1.4.6 | CABO DE COBRE FLEXÍVEL ISOLADO, 95 MM², ANTI-CHAMA 0,6/1,0 KV, PARA REDE ENTERRADA DE DISTRIBUIÇÃO DE ENERGIA ELÉTRICA - FORNECIMENTO E INSTALAÇÃO. AF_12/2021 | M | 165.18 | 107.46 | 17750.24
COMPOSIÇÃO | CPU.ELE.0016 | 20.3.1.1.4.7 | CABO DE COBRE FLEXÍVEL ISOLADO EPR, 4 MM², ANTI-CHAMA 450/750 V, PARA CIRCUITOS TERMINAIS - FORNECIMENTO E INSTALAÇÃO. | M | 905.33 | 7.83 | 7088.73
COMPOSIÇÃO | CPU.ELE.0017 | 20.3.1.1.4.8 | CABO DE COBRE FLEXÍVEL ISOLADO EPR, 10 MM², ANTI-CHAMA 450/750 V, PARA CIRCUITOS TERMINAIS - FORNECIMENTO E INSTALAÇÃO. | M | 149.55 | 19.11 | 2857.9
COMPOSIÇÃO | CPU.ELE.0018 | 20.3.1.1.4.9 | CABO DE COBRE FLEXÍVEL ISOLADO EPR, 16 MM², ANTI-CHAMA 450/750 V, PARA CIRCUITOS TERMINAIS - FORNECIMENTO E INSTALAÇÃO. | M | 71.89 | 27.67 | 1989.2
COMPOSIÇÃO | CPU.ELE.0019 | 20.3.1.1.4.10 | CABO DE COBRE FLEXÍVEL ISOLADO EPR, 35 MM², ANTI-CHAMA 0,6/1,0 KV, PARA REDE ENTERRADA DE DISTRIBUIÇÃO DE ENERGIA ELÉTRICA - FORNECIMENTO E INSTALAÇÃO. | M | 396.61 | 41.81 | 16582.26
COMPOSIÇÃO | CPU.ELE.0020 | 20.3.1.1.4.11 | CABO DE COBRE FLEXÍVEL ISOLADO EPR, 50 MM², ANTI-CHAMA 0,6/1,0 KV, PARA REDE ENTERRADA DE DISTRIBUIÇÃO DE ENERGIA ELÉTRICA - FORNECIMENTO E INSTALAÇÃO. | M | 161.52 | 60.32 | 9742.89
COMPOSIÇÃO | CPU.ELE.0021 | 20.3.1.1.4.12 | CABO DE COBRE FLEXÍVEL ISOLADO EPR, 70 MM², ANTI-CHAMA 0,6/1,0 KV, PARA REDE ENTERRADA DE DISTRIBUIÇÃO DE ENERGIA ELÉTRICA - FORNECIMENTO E INSTALAÇÃO. | M | 1547.74 | 83.24 | 128833.88
COMPOSIÇÃO | CPU.ELE.0022 | 20.3.1.1.4.13 | CABO DE COBRE FLEXÍVEL ISOLADO EPR, 95 MM², ANTI-CHAMA 0,6/1,0 KV, PARA REDE ENTERRADA DE DISTRIBUIÇÃO DE ENERGIA ELÉTRICA - FORNECIMENTO E INSTALAÇÃO. | M | 919.96 | 107.46 | 98858.9
COMPOSIÇÃO | CPU.ELE.0023 | 20.3.1.1.4.14 | CABO DE COBRE FLEXÍVEL ISOLADO EPR, 120 MM², ANTI-CHAMA 0,6/1,0 KV, PARA REDE ENTERRADA DE DISTRIBUIÇÃO DE ENERGIA ELÉTRICA - FORNECIMENTO E INSTALAÇÃO. | M | 265.24 | 139.37 | 36966.5
COMPOSIÇÃO | CPU.ELE.0024 | 20.3.1.1.4.15 | CABO DE COBRE FLEXÍVEL ISOLADO EPR, 240 MM², ANTI-CHAMA 0,6/1,0 KV, PARA REDE ENTERRADA DE DISTRIBUIÇÃO DE ENERGIA ELÉTRICA - FORNECIMENTO E INSTALAÇÃO. | M | 1220.96 | 272.92 | 333224.4
|  | 20.3.1.1.5 | Quadro/ Cubículos
COMPOSIÇÃO | CPU.ELE.0027 | 20.3.1.1.5.1 | CUBÍCULO DE ENTRADA | UN | 1 | 78887.64 | 78887.64
COMPOSIÇÃO | CPU.ELE.0028 | 20.3.1.1.5.2 | CUBÍCULO DE SAÍDA | UN | 1 | 78887.64 | 78887.64
COMPOSIÇÃO | CPU.ELE.0029 | 20.3.1.1.5.3 | QUADRO AUTOPORTANTE QDGE3 - FORNECIMENTO E INSTALAÇÃO | UN | 1 | 52364.5 | 52364.5
COMPOSIÇÃO | CPU.ELE.0030 | 20.3.1.1.5.4 | QUADRO AUTOPORTANTE QDGE5 - FORNECIMENTO E INSTALAÇÃO | UN | 1 | 52364.5 | 52364.5
COMPOSIÇÃO | CPU.ELE.0031 | 20.3.1.1.5.5 | QUADRO AUTOPORTANTE QGBTN - FORNECIMENTO E INSTALAÇÃO | UN | 1 | 193490.37 | 193490.37
COMPOSIÇÃO | CPU.ELE.0032 | 20.3.1.1.5.6 | QUADRO AUTOPORTANTE QGBTE - FORNECIMENTO E INSTALAÇÃO | UN | 1 | 242442.35 | 242442.35
COMPOSIÇÃO | CPU.ELE.0033 | 20.3.1.1.5.7 | QUADRO AUTOPORTANTE QTA/QTM - FORNECIMENTO E INSTALAÇÃO | UN | 1 | 489190.52 | 489190.52
COMPOSIÇÃO | CPU.ELE.0034 | 20.3.1.1.5.8 | QUADRO AUTOPORTANTE QD-AC - FORNECIMENTO E INSTALAÇÃO | UN | 1 | 158081.39 | 158081.39
COMPOSIÇÃO | CPU.ELE.0035 | 20.3.1.1.5.9 | QUADRO AUTOPORTANTE QD-AC2 - FORNECIMENTO E INSTALAÇÃO | UN | 1 | 249829.85 | 249829.85
COMPOSIÇÃO | CPU.ELE.0043 | 20.3.1.1.5.10 | QUADRO QDE5.1 - FORNECIMENTO E INSTALAÇÃO | UN | 1 | 10927.79 | 10927.79
COMPOSIÇÃO | CPU.ELE.0044 | 20.3.1.1.5.11 | QUADRO QDE5.2 - FORNECIMENTO E INSTALAÇÃO | UN | 1 | 11644.98 | 11644.98
COMPOSIÇÃO | CPU.ELE.0045 | 20.3.1.1.5.12 | QUADRO QDE5.3 - FORNECIMENTO E INSTALAÇÃO | UN | 1 | 12269.25 | 12269.25
COMPOSIÇÃO | CPU.ELE.0046 | 20.3.1.1.5.13 | QUADRO QDE5.4 - FORNECIMENTO E INSTALAÇÃO | UN | 1 | 11980.05 | 11980.05
COMPOSIÇÃO | CPU.ELE.0047 | 20.3.1.1.5.14 | QUADRO QDE5.5 - FORNECIMENTO E INSTALAÇÃO | UN | 1 | 12337.46 | 12337.46
COMPOSIÇÃO | CPU.ELE.0048 | 20.3.1.1.5.15 | QUADRO QDE5.6 - FORNECIMENTO E INSTALAÇÃO | UN | 1 | 12327.47 | 12327.47
COMPOSIÇÃO | CPU.ELE.0049 | 20.3.1.1.5.16 | QUADRO QDE5.7 - FORNECIMENTO E INSTALAÇÃO | UN | 1 | 12178.3 | 12178.3
COMPOSIÇÃO | CPU.ELE.0050 | 20.3.1.1.5.17 | QUADRO QDE5.8 - FORNECIMENTO E INSTALAÇÃO | UN | 1 | 15339.75 | 15339.75
COMPOSIÇÃO | CPU.ELE.0051 | 20.3.1.1.5.18 | QUADRO QDNB5.1 - FORNECIMENTO E INSTALAÇÃO | UN | 1 | 4947.18 | 4947.18
COMPOSIÇÃO | CPU.ELE.0052 | 20.3.1.1.5.19 | QUADRO QDNB5.2 - FORNECIMENTO E INSTALAÇÃO | UN | 1 | 4710.54 | 4710.54
COMPOSIÇÃO | CPU.ELE.0053 | 20.3.1.1.5.20 | QUADRO QDNB5.3 - FORNECIMENTO E INSTALAÇÃO | UN | 1 | 4547.61 | 4547.61
COMPOSIÇÃO | CPU.ELE.0054 | 20.3.1.1.5.21 | QUADRO QDNB5.4 - FORNECIMENTO E INSTALAÇÃO | UN | 1 | 4292.23 | 4292.23
COMPOSIÇÃO | CPU.ELE.0055 | 20.3.1.1.5.22 | QUADRO QDNB5.5 - FORNECIMENTO E INSTALAÇÃO | UN | 1 | 4593.13 | 4593.13
COMPOSIÇÃO | CPU.ELE.0056 | 20.3.1.1.5.23 | QUADRO QDNB5.6 - FORNECIMENTO E INSTALAÇÃO | UN | 1 | 4809.06 | 4809.06
COMPOSIÇÃO | CPU.ELE.0058 | 20.3.1.1.5.24 | QUADRO QDE3.1 - FORNECIMENTO E INSTALAÇÃO | UN | 1 | 11344.63 | 11344.63
COMPOSIÇÃO | CPU.ELE.0059 | 20.3.1.1.5.25 | QUADRO QDE3.2 - FORNECIMENTO E INSTALAÇÃO | UN | 1 | 9101.64 | 9101.64
COMPOSIÇÃO | CPU.ELE.0060 | 20.3.1.1.5.26 | QUADRO QDE3.3 - FORNECIMENTO E INSTALAÇÃO | UN | 1 | 11079.37 | 11079.37
COMPOSIÇÃO | CPU.ELE.0061 | 20.3.1.1.5.27 | QUADRO QDE3.4 - FORNECIMENTO E INSTALAÇÃO | UN | 1 | 8942.48 | 8942.48
COMPOSIÇÃO | CPU.ELE.0062 | 20.3.1.1.5.28 | QUADRO QDE3.5 - FORNECIMENTO E INSTALAÇÃO | UN | 1 | 12284.41 | 12284.41
COMPOSIÇÃO | CPU.ELE.0063 | 20.3.1.1.5.29 | QUADRO QDE3.8 - FORNECIMENTO E INSTALAÇÃO | UN | 1 | 12238.93 | 12238.93
COMPOSIÇÃO | CPU.ELE.0064 | 20.3.1.1.5.30 | QUADRO QDE3.7 - FORNECIMENTO E INSTALAÇÃO | UN | 1 | 15559.6 | 15559.6
COMPOSIÇÃO | CPU.ELE.0065 | 20.3.1.1.5.31 | QUADRO QDNB3.1 - FORNECIMENTO E INSTALAÇÃO | UN | 1 | 3965.15 | 3965.15
COMPOSIÇÃO | CPU.ELE.0066 | 20.3.1.1.5.32 | QUADRO QDNB3.2 - FORNECIMENTO E INSTALAÇÃO | UN | 1 | 3957.39 | 3957.39
COMPOSIÇÃO | CPU.ELE.0067 | 20.3.1.1.5.33 | QUADRO QDNB3.3 - FORNECIMENTO E INSTALAÇÃO | UN | 1 | 6004.89 | 6004.89
COMPOSIÇÃO | CPU.ELE.0068 | 20.3.1.1.5.34 | QUADRO QDNB3.4 - FORNECIMENTO E INSTALAÇÃO | UN | 1 | 4695.38 | 4695.38
COMPOSIÇÃO | CPU.ELE.0069 | 20.3.1.1.5.35 | QUADRO QDNB3.5 - FORNECIMENTO E INSTALAÇÃO | UN | 1 | 3957.39 | 3957.39
COMPOSIÇÃO | CPU.ELE.0070 | 20.3.1.1.5.36 | QUADRO QDNB3.6 - FORNECIMENTO E INSTALAÇÃO | UN | 1 | 4718.12 | 4718.12
COMPOSIÇÃO | CPU.ELE.0075 | 20.3.1.1.6.4 | CHAVE SECCIONADORA TRIPOLAR, CORRENTE NOMINAL DE 630A, CHAVE DE MANOBRA REFERÊNCIA BEGHIM OU EQUIVALENTE TÉCNICO - FORNECIMENTO E INSTALAÇÃO | UN | 2 | 3195.52 | 6391.04
|  | 20.3.1.1.7 | CAIXA
COMPOSIÇÃO | CPU.ELE.0076 | 20.3.1.1.7.1 | CAIXA DE PASSAGEM DE CONCRETO 800X800X100MM | UN | 5 | 1907.24 | 9536.2
|  | 20.3.1.1.8 | SPDA
EMOP | 15.007.0216-0 | 20.3.1.1.8.1 | TERMINAL AEREO PARA PARA-RAIO(CAPTOR 1 PONTA)EM LATAO MACICO ,3/8"X600MM,FIXACAO COM ROSCA MECANICA E ABRACADEIRA,INCLUSI VE CAPTOR.FORNECIMENTO E COLOCACAO | UN | 4 | 53.13 | 212.52
COMPOSIÇÃO | CPU.SPDA.0003 | 20.3.1.1.8.2 | CAIXA DE BARRAMENTO DE EQUALIZAÇÃO PRINCIPAL DE TELECOMUNICAÇÕES (BEPT) | UN | 1 | 396.31 | 396.31
SINAPI | 96977 | 20.3.1.1.8.3 | CORDOALHA DE COBRE NU 50 MM², ENTERRADA - FORNECIMENTO E INSTALAÇÃO. AF_08/2023 | M | 103.96 | 61.34 | 6376.91
SINAPI | 95728 | 20.3.1.1.8.4 | ELETRODUTO RÍGIDO SOLDÁVEL, PVC, DN 32 MM (1"), APARENTE - FORNECIMENTO E INSTALAÇÃO. AF_10/2022 | M | 15.45 | 32.98 | 509.54
SINAPI | 96984 | 20.3.1.1.8.5 | ELETRODUTO PVC RÍGIDO, DIÂMETRO 40MM, COM 3 METROS, PARA SPDA - FORNECIMENTO E INSTALAÇÃO. AF_08/2023 | UN | 1 | 72.86 | 72.86
COMPOSIÇÃO | CPU.SPDA.0001 | 20.3.1.1.8.6 | BARRA CHATA DE ALUMÍNIO 20X5MM - FORNECIMENTO E INSTALAÇÃO | M | 12.12 | 30.12 | 365.05
COMPOSIÇÃO | CPU.SPDA.0002 | 20.3.1.1.8.7 | BARRAMENTO DE COBRE 1X1/8 25X25MM - FORNECIMENTO E INSTALAÇÃO | M | 22.8 | 105.98 | 2416.34
EMOP | 15.007.0209-0 | 20.3.1.1.8.8 | HASTE PARA ATERRAMENTO,DE 5/8"(16MM),COM 2,40M DE COMPRIMENT O.FORNECIMENTO | UN | 9 | 58.38 | 525.42
SINAPI | 97881 | 20.3.1.1.8.9 | CAIXA ENTERRADA ELÉTRICA RETANGULAR, EM CONCRETO PRÉ-MOLDADO, FUNDO COM BRITA, DIMENSÕES INTERNAS: 0,3X0,3X0,3 M. AF_12/2020 | UN | 9 | 169.95 | 1529.55
|  | 20.3.1.2 | FASE 0 - 3º pavimento (LNIRTT, DATT, LSO, LEMEF e área comum)
|  | 20.3.1.2.1 | Infraestrutura
COMPOSIÇÃO | CPU.ELE.0002 | 20.3.1.2.1.1 | CANALETA R40 COM TAMPA NA COR BRANCO NAS DIM. 35X117MM | M | 333.82 | 306.56 | 102335.86
COMPOSIÇÃO | CPU.ELE.0003 | 20.3.1.2.1.2 | CANALETA R40 COM TAMPA NA COR BRANCO NAS DIM. 38X125MM | M | 4.96 | 306.56 | 1520.54
COMPOSIÇÃO | CPU.ELE.0004 | 20.3.1.2.1.3 | ELETRODUTO AÇO GALVANIZADO, DN 32 MM (1 1/4"), PARA CIRCUITOS TERMINAIS, INSTALADO EM FORRO - FORNECIMENTO E INSTALAÇÃO. AF_03/2023 | M | 402.53 | 28.25 | 11371.47
SCO | IT 25.14.0056 | 20.3.1.2.1.4 | ELETRODUTO DE FERRO GALVANIZADO, DIAMETRO DE 25MM (1"), INCLUSIVE CONEXOES E EMENDAS, EXCLUSIVE ABERTURA DE RASGO. FORNECIMENTO E INSTALACAO. | M | 743.31 | 28.34 | 21065.41
SCO | IT 25.14.0059 | 20.3.1.2.1.5 | ELETRODUTO DE FERRO GALVANIZADO, DIAMETRO DE 40MM (1 1/2"), INCLUSIVE CONEXOES E EMENDAS, EXCLUSIVE ABERTURA DE RASGO. FORNECIMENTO E INSTALACAO. | M | 132.88 | 44.85 | 5959.67
SCO | IT 25.14.0068 | 20.3.1.2.1.6 | ELETRODUTO DE FERRO GALVANIZADO, DIAMETRO DE 65MM (2 1/2"), INCLUSIVE CONEXOES E EMENDAS, EXCLUSIVE ABERTURA DE RASGO. FORNECIMENTO E INSTALACAO. | M | 5.36 | 82.29 | 441.07
SCO | IT 25.14.0074 | 20.3.1.2.1.7 | ELETRODUTO DE FERRO GALVANIZADO, DIAMETRO DE 75MM (3"), INCLUSIVE CONEXOES E EMENDAS, EXCLUSIVE ABERTURA DE RASGO. FORNECIMENTO E INSTALACAO. | M | 24.53 | 102.97 | 2525.85
|  | 20.3.1.2.2 | Acabamentos
SINAPI | 91953 | 20.3.1.2.2.1 | INTERRUPTOR SIMPLES (1 MÓDULO), 10A/250V, INCLUINDO SUPORTE E PLACA - FORNECIMENTO E INSTALAÇÃO. AF_03/2023 | UN | 54 | 36.02 | 1945.08
SINAPI | 91955 | 20.3.1.2.2.2 | INTERRUPTOR PARALELO (1 MÓDULO), 10A/250V, INCLUINDO SUPORTE E PLACA - FORNECIMENTO E INSTALAÇÃO. AF_03/2023 | UN | 9 | 44.03 | 396.27
SINAPI | 91959 | 20.3.1.2.2.3 | INTERRUPTOR SIMPLES (2 MÓDULOS), 10A/250V, INCLUINDO SUPORTE E PLACA - FORNECIMENTO E INSTALAÇÃO. AF_03/2023 | UN | 2 | 54.37 | 108.74
SINAPI | 91967 | 20.3.1.2.2.4 | INTERRUPTOR SIMPLES (3 MÓDULOS), 10A/250V, INCLUINDO SUPORTE E PLACA - FORNECIMENTO E INSTALAÇÃO. AF_03/2023 | UN | 4 | 72.72 | 290.88
SINAPI | 91992 | 20.3.1.2.2.5 | TOMADA ALTA DE EMBUTIR (1 MÓDULO), 2P+T 10 A, INCLUINDO SUPORTE E PLACA - FORNECIMENTO E INSTALAÇÃO. AF_03/2023 | UN | 5 | 57.19 | 285.95
SINAPI | 91996 | 20.3.1.2.2.6 | TOMADA MÉDIA DE EMBUTIR (1 MÓDULO), 2P+T 10 A, INCLUINDO SUPORTE E PLACA - FORNECIMENTO E INSTALAÇÃO. AF_03/2023 | UN | 600 | 43.05 | 25830
SINAPI | 91997 | 20.3.1.2.2.7 | TOMADA MÉDIA DE EMBUTIR (1 MÓDULO), 2P+T 20 A, INCLUINDO SUPORTE E PLACA - FORNECIMENTO E INSTALAÇÃO. AF_03/2023 | UN | 40 | 44.94 | 1797.6
|  | 20.3.1.2.3 | Luminárias
SINAPI | 97597 | 20.3.1.2.3.1 | SENSOR DE PRESENÇA COM FOTOCÉLULA, FIXAÇÃO EM TETO - FORNECIMENTO E INSTALAÇÃO. AF_09/2024 | UN | 16 | 57.6 | 921.6
COMPOSIÇÃO | CPU.ELE.0012 | 20.3.1.2.3.2 | LUMINÁRIA DE SOBREPOR, HERMETICA, IP65, COM DUAS LÂMPADAS TUBULARES DE 9W LED - FORNECIMENTO E INSTALAÇÃO | UN | 25 | 573.87 | 14346.75
COMPOSIÇÃO | CPU.ELE.0013 | 20.3.1.2.3.3 | LUMINÁRIA DE SOBREPOR, HERMETICA, IP65, COM DUAS LÂMPADAS TUBULARES DE 20W LED - FORNECIMENTO E INSTALAÇÃO | UN | 262 | 711.94 | 186528.28
COMPOSIÇÃO | CPU.ELE.0014 | 20.3.1.2.3.4 | LUMINÁRIA SPOT COM UMA LÂMPADA DE 10W LED | UN | 25 | 168.68 | 4217
COMPOSIÇÃO | CPU.ELE.0015 | 20.3.1.2.3.5 | KIT DE CONECTORES PARA LUMINÁRIAS (MACHO E FÊMEA) - FORNECIMENTO E INSTALAÇÃO | UN | 312 | 22.96 | 7163.52
|  | 20.3.1.2.4 | Cabos
SINAPI | 91928 | 20.3.1.2.4.1 | CABO DE COBRE FLEXÍVEL ISOLADO, 4 MM², ANTI-CHAMA 450/750 V, PARA CIRCUITOS TERMINAIS - FORNECIMENTO E INSTALAÇÃO. AF_03/2023 | M | 2494.8 | 7.83 | 19534.28
|  | 20.3.1.3 | FASE 1 - 5º pavimento (LABTRIP e área comum)
|  | 20.3.1.3.1 | Infraestrutura
COMPOSIÇÃO | CPU.ELE.0002 | 20.3.1.3.1.1 | CANALETA R40 COM TAMPA NA COR BRANCO NAS DIM. 35X117MM | M | 197.03 | 306.56 | 60401.52
COMPOSIÇÃO | CPU.ELE.0004 | 20.3.1.3.1.2 | ELETRODUTO AÇO GALVANIZADO, DN 32 MM (1 1/4"), PARA CIRCUITOS TERMINAIS, INSTALADO EM FORRO - FORNECIMENTO E INSTALAÇÃO. AF_03/2023 | M | 402.53 | 28.25 | 11371.47
SCO | IT 25.14.0056 | 20.3.1.3.1.3 | ELETRODUTO DE FERRO GALVANIZADO, DIAMETRO DE 25MM (1"), INCLUSIVE CONEXOES E EMENDAS, EXCLUSIVE ABERTURA DE RASGO. FORNECIMENTO E INSTALACAO. | M | 743.31 | 28.34 | 21065.41
SCO | IT 25.14.0059 | 20.3.1.3.1.4 | ELETRODUTO DE FERRO GALVANIZADO, DIAMETRO DE 40MM (1 1/2"), INCLUSIVE CONEXOES E EMENDAS, EXCLUSIVE ABERTURA DE RASGO. FORNECIMENTO E INSTALACAO. | M | 132.88 | 44.85 | 5959.67
SCO | IT 25.14.0068 | 20.3.1.3.1.5 | ELETRODUTO DE FERRO GALVANIZADO, DIAMETRO DE 65MM (2 1/2"), INCLUSIVE CONEXOES E EMENDAS, EXCLUSIVE ABERTURA DE RASGO. FORNECIMENTO E INSTALACAO. | M | 5.36 | 82.29 | 441.07
SCO | IT 25.14.0074 | 20.3.1.3.1.6 | ELETRODUTO DE FERRO GALVANIZADO, DIAMETRO DE 75MM (3"), INCLUSIVE CONEXOES E EMENDAS, EXCLUSIVE ABERTURA DE RASGO. FORNECIMENTO E INSTALACAO. | M | 24.53 | 102.97 | 2525.85
|  | 20.3.1.3.2 | Acabamentos
SINAPI | 91953 | 20.3.1.3.2.1 | INTERRUPTOR SIMPLES (1 MÓDULO), 10A/250V, INCLUINDO SUPORTE E PLACA - FORNECIMENTO E INSTALAÇÃO. AF_03/2023 | UN | 18 | 36.02 | 648.36
SINAPI | 91955 | 20.3.1.3.2.2 | INTERRUPTOR PARALELO (1 MÓDULO), 10A/250V, INCLUINDO SUPORTE E PLACA - FORNECIMENTO E INSTALAÇÃO. AF_03/2023 | UN | 12 | 44.03 | 528.36
SINAPI | 91959 | 20.3.1.3.2.3 | INTERRUPTOR SIMPLES (2 MÓDULOS), 10A/250V, INCLUINDO SUPORTE E PLACA - FORNECIMENTO E INSTALAÇÃO. AF_03/2023 | UN | 14 | 54.37 | 761.18
SINAPI | 91967 | 20.3.1.3.2.4 | INTERRUPTOR SIMPLES (3 MÓDULOS), 10A/250V, INCLUINDO SUPORTE E PLACA - FORNECIMENTO E INSTALAÇÃO. AF_03/2023 | UN | 3 | 72.72 | 218.16
SINAPI | 91992 | 20.3.1.3.2.5 | TOMADA ALTA DE EMBUTIR (1 MÓDULO), 2P+T 10 A, INCLUINDO SUPORTE E PLACA - FORNECIMENTO E INSTALAÇÃO. AF_03/2023 | UN | 3 | 57.19 | 171.57
SINAPI | 91996 | 20.3.1.3.2.6 | TOMADA MÉDIA DE EMBUTIR (1 MÓDULO), 2P+T 10 A, INCLUINDO SUPORTE E PLACA - FORNECIMENTO E INSTALAÇÃO. AF_03/2023 | UN | 501 | 43.05 | 21568.05
SINAPI | 91997 | 20.3.1.3.2.7 | TOMADA MÉDIA DE EMBUTIR (1 MÓDULO), 2P+T 20 A, INCLUINDO SUPORTE E PLACA - FORNECIMENTO E INSTALAÇÃO. AF_03/2023 | UN | 24 | 44.94 | 1078.56
|  | 20.3.1.3.3 | Luminárias
SINAPI | 97597 | 20.3.1.3.3.1 | SENSOR DE PRESENÇA COM FOTOCÉLULA, FIXAÇÃO EM TETO - FORNECIMENTO E INSTALAÇÃO. AF_09/2024 | UN | 4 | 57.6 | 230.4
COMPOSIÇÃO | CPU.ELE.0012 | 20.3.1.3.3.2 | LUMINÁRIA DE SOBREPOR, HERMETICA, IP65, COM DUAS LÂMPADAS TUBULARES DE 9W LED - FORNECIMENTO E INSTALAÇÃO | UN | 33 | 573.87 | 18937.71
COMPOSIÇÃO | CPU.ELE.0013 | 20.3.1.3.3.3 | LUMINÁRIA DE SOBREPOR, HERMETICA, IP65, COM DUAS LÂMPADAS TUBULARES DE 20W LED - FORNECIMENTO E INSTALAÇÃO | UN | 204 | 711.94 | 145235.76
COMPOSIÇÃO | CPU.ELE.0014 | 20.3.1.3.3.4 | LUMINÁRIA SPOT COM UMA LÂMPADA DE 10W LED | UN | 23 | 168.68 | 3879.64
COMPOSIÇÃO | CPU.ELE.0015 | 20.3.1.3.3.5 | KIT DE CONECTORES PARA LUMINÁRIAS (MACHO E FÊMEA) - FORNECIMENTO E INSTALAÇÃO | UN | 260 | 22.96 | 5969.6
|  | 20.3.1.3.4 | Cabos
SINAPI | 91928 | 20.3.1.3.4.1 | CABO DE COBRE FLEXÍVEL ISOLADO, 4 MM², ANTI-CHAMA 450/750 V, PARA CIRCUITOS TERMINAIS - FORNECIMENTO E INSTALAÇÃO. AF_03/2023 | M | 1722.84 | 7.83 | 13489.84
|  | 20.3.1.4 | FASE 2 - 5º pavimento (DATT, CCFF e área comum)
|  | 20.3.1.4.1 | Infraestrutura
COMPOSIÇÃO | CPU.ELE.0002 | 20.3.1.4.1.1 | CANALETA R40 COM TAMPA NA COR BRANCO NAS DIM. 35X117MM | M | 210.61 | 306.56 | 64564.6
COMPOSIÇÃO | CPU.ELE.0003 | 20.3.1.4.1.2 | CANALETA R40 COM TAMPA NA COR BRANCO NAS DIM. 38X125MM | M | 7.16 | 306.56 | 2194.97
COMPOSIÇÃO | CPU.ELE.0004 | 20.3.1.4.1.3 | ELETRODUTO AÇO GALVANIZADO, DN 32 MM (1 1/4"), PARA CIRCUITOS TERMINAIS, INSTALADO EM FORRO - FORNECIMENTO E INSTALAÇÃO. AF_03/2023 | M | 402.53 | 28.25 | 11371.47
SCO | IT 25.14.0056 | 20.3.1.4.1.4 | ELETRODUTO DE FERRO GALVANIZADO, DIAMETRO DE 25MM (1"), INCLUSIVE CONEXOES E EMENDAS, EXCLUSIVE ABERTURA DE RASGO. FORNECIMENTO E INSTALACAO. | M | 743.31 | 28.34 | 21065.41
SCO | IT 25.14.0059 | 20.3.1.4.1.5 | ELETRODUTO DE FERRO GALVANIZADO, DIAMETRO DE 40MM (1 1/2"), INCLUSIVE CONEXOES E EMENDAS, EXCLUSIVE ABERTURA DE RASGO. FORNECIMENTO E INSTALACAO. | M | 132.88 | 44.85 | 5959.67
SCO | IT 25.14.0068 | 20.3.1.4.1.6 | ELETRODUTO DE FERRO GALVANIZADO, DIAMETRO DE 65MM (2 1/2"), INCLUSIVE CONEXOES E EMENDAS, EXCLUSIVE ABERTURA DE RASGO. FORNECIMENTO E INSTALACAO. | M | 5.36 | 82.29 | 441.07
SCO | IT 25.14.0074 | 20.3.1.4.1.7 | ELETRODUTO DE FERRO GALVANIZADO, DIAMETRO DE 75MM (3"), INCLUSIVE CONEXOES E EMENDAS, EXCLUSIVE ABERTURA DE RASGO. FORNECIMENTO E INSTALACAO. | M | 24.53 | 102.97 | 2525.85
|  | 20.3.1.4.2 | Acabamentos
SINAPI | 91953 | 20.3.1.4.2.1 | INTERRUPTOR SIMPLES (1 MÓDULO), 10A/250V, INCLUINDO SUPORTE E PLACA - FORNECIMENTO E INSTALAÇÃO. AF_03/2023 | UN | 40 | 36.02 | 1440.8
SINAPI | 91955 | 20.3.1.4.2.2 | INTERRUPTOR PARALELO (1 MÓDULO), 10A/250V, INCLUINDO SUPORTE E PLACA - FORNECIMENTO E INSTALAÇÃO. AF_03/2023 | UN | 9 | 44.03 | 396.27
SINAPI | 91959 | 20.3.1.4.2.3 | INTERRUPTOR SIMPLES (2 MÓDULOS), 10A/250V, INCLUINDO SUPORTE E PLACA - FORNECIMENTO E INSTALAÇÃO. AF_03/2023 | UN | 1 | 54.37 | 54.37
SINAPI | 91967 | 20.3.1.4.2.4 | INTERRUPTOR SIMPLES (3 MÓDULOS), 10A/250V, INCLUINDO SUPORTE E PLACA - FORNECIMENTO E INSTALAÇÃO. AF_03/2023 | UN | 3 | 72.72 | 218.16
SINAPI | 91992 | 20.3.1.4.2.5 | TOMADA ALTA DE EMBUTIR (1 MÓDULO), 2P+T 10 A, INCLUINDO SUPORTE E PLACA - FORNECIMENTO E INSTALAÇÃO. AF_03/2023 | UN | 4 | 57.19 | 228.76
SINAPI | 91996 | 20.3.1.4.2.6 | TOMADA MÉDIA DE EMBUTIR (1 MÓDULO), 2P+T 10 A, INCLUINDO SUPORTE E PLACA - FORNECIMENTO E INSTALAÇÃO. AF_03/2023 | UN | 355 | 43.05 | 15282.75
SINAPI | 91997 | 20.3.1.4.2.7 | TOMADA MÉDIA DE EMBUTIR (1 MÓDULO), 2P+T 20 A, INCLUINDO SUPORTE E PLACA - FORNECIMENTO E INSTALAÇÃO. AF_03/2023 | UN | 34 | 44.94 | 1527.96
|  | 20.3.1.4.3 | Luminárias
SINAPI | 97597 | 20.3.1.4.3.1 | SENSOR DE PRESENÇA COM FOTOCÉLULA, FIXAÇÃO EM TETO - FORNECIMENTO E INSTALAÇÃO. AF_09/2024 | UN | 10 | 57.6 | 576
COMPOSIÇÃO | CPU.ELE.0012 | 20.3.1.4.3.2 | LUMINÁRIA DE SOBREPOR, HERMETICA, IP65, COM DUAS LÂMPADAS TUBULARES DE 9W LED - FORNECIMENTO E INSTALAÇÃO | UN | 25 | 573.87 | 14346.75
COMPOSIÇÃO | CPU.ELE.0013 | 20.3.1.4.3.3 | LUMINÁRIA DE SOBREPOR, HERMETICA, IP65, COM DUAS LÂMPADAS TUBULARES DE 20W LED - FORNECIMENTO E INSTALAÇÃO | UN | 194 | 711.94 | 138116.36
COMPOSIÇÃO | CPU.ELE.0014 | 20.3.1.4.3.4 | LUMINÁRIA SPOT COM UMA LÂMPADA DE 10W LED | UN | 25 | 168.68 | 4217
COMPOSIÇÃO | CPU.ELE.0015 | 20.3.1.4.3.5 | KIT DE CONECTORES PARA LUMINÁRIAS (MACHO E FÊMEA) - FORNECIMENTO E INSTALAÇÃO | UN | 244 | 22.96 | 5602.24
|  | 20.3.1.4.4 | Cabos
SINAPI | 91928 | 20.3.1.4.4.1 | CABO DE COBRE FLEXÍVEL ISOLADO, 4 MM², ANTI-CHAMA 450/750 V, PARA CIRCUITOS TERMINAIS - FORNECIMENTO E INSTALAÇÃO. AF_03/2023 | M | 1114.92 | 7.83 | 8729.82
|  | 20.3.1.5 | FASE 3 - 5º pavimento (Area comum)
|  | 20.3.1.5.1 | Infraestrutura
EMOP | 15.018.0540-0 | 20.3.1.5.1.1 | ELETROCALHA LISA 50X50MM COM TAMPA E CONEXÕES | M | 21.03 | 100.34 | 2110.15
COMPOSIÇÃO | CPU.ELE.0002 | 20.3.1.5.1.2 | CANALETA R40 COM TAMPA NA COR BRANCO NAS DIM. 35X117MM | M | 21.91 | 306.56 | 6716.73
COMPOSIÇÃO | CPU.ELE.0005 | 20.3.1.5.1.3 | ELETRODUTO FLEXÍVEL METÁLICO TIPO SEALTUBO 25MM - FORNECIMENTO E INSTALAÇÃO | M | 234.92 | 32.17 | 7557.38
COMPOSIÇÃO | CPU.ELE.0006 | 20.3.1.5.1.4 | ELETRODUTO FLEXÍVEL METÁLICO TIPO SEALTUBO 32MM - FORNECIMENTO E INSTALAÇÃO | M | 20.42 | 36.2 | 739.2
|  | 20.3.1.5.2 | Cabos
SINAPI | 91928 | 20.3.1.5.2.1 | CABO DE COBRE FLEXÍVEL ISOLADO, 4 MM², ANTI-CHAMA 450/750 V, PARA CIRCUITOS TERMINAIS - FORNECIMENTO E INSTALAÇÃO. AF_03/2023 | M | 353.58 | 7.83 | 2768.53
COMPOSIÇÃO | CPU.ELE.0023 | 20.3.1.5.2.2 | CABO DE COBRE FLEXÍVEL ISOLADO EPR, 120 MM², ANTI-CHAMA 0,6/1,0 KV, PARA REDE ENTERRADA DE DISTRIBUIÇÃO DE ENERGIA ELÉTRICA - FORNECIMENTO E INSTALAÇÃO. | M | 96.18 | 139.37 | 13404.61
COMPOSIÇÃO | CPU.ELE.0024 | 20.3.1.5.2.3 | CABO DE COBRE FLEXÍVEL ISOLADO EPR, 240 MM², ANTI-CHAMA 0,6/1,0 KV, PARA REDE ENTERRADA DE DISTRIBUIÇÃO DE ENERGIA ELÉTRICA - FORNECIMENTO E INSTALAÇÃO. | M | 384.72 | 272.92 | 104997.78
|  |  | Sub Total |  |  |  |  | 3975924.07
|  | 20.3.2 | Instalações Elétricas - BDI DIFERENCIADO
|  | 20.3.2.1 | Equipamentos
COMPOSIÇÃO | CPU.ELE.0072 | 20.3.2.1.1 | GRUPO GERADOR MOTOR, CARENADO, GRAU DE PROTEÇÃO IP55, TENSÃO NOMINAL 220/127V, POTÊNCIA STANDBY DE 1000 KVA / 800 KW, POTÊNCIA PRIME 906 KVA / 725 KW; FATOR DE POTÊNCIA 0,80, FREQUÊNCIA 60HZ, LIGAÇÃO ESTRELA COM NEUTRO ACESSIVEL, REFRIGERAÇÃO: VENTILADO MONTADO NO PROPRIO EIXO; VERSÃO CARENADO COM ATENUAÇÃO 65 DB(A) A 7M DE DISTÂNCIA ESTRUTURA METÁLICA QUE ACOMODA O GRUPO GERADOR EQUIPADO COM MOLARAS AMORTECEDORAS, DEMAIS INFORMAÇÕES VER CARDERNO DE ENCARGOS E ESPECIFICAÇÕES TÉCNICAS REFERÊNCIA CUMMINS, CARTEPILAR OU SIMILAR EQUIVALENTE TÉCNICO - FORNECIMENTO E INSTALAÇÃO | UN | 1 | 2249269.27 | 2249269.27
COMPOSIÇÃO | CPU.ELE.0073 | 20.3.2.1.2 | TRANSFORMADOR DE FORÇA, POTÊNCIA NOMINAL 1000 KVA, A SECO, GRAU DE PROTEÇÃO IP21, TENSÃO PRIMÁRIA 13800V, TENSÃO SECUNDÁRIA 220/127V, DEMAIS INFORMAÇÕES VER CADERNO DE ENCARGOS E ESPECIFICAÇÕES TÉCNICAS REFERÊNCIA SIEMENS OU EQUIVALENTE TÉCNICO - FORNECIMENTO E INSTALAÇÃO | UN | 1 | 150130.68 | 150130.68
COMPOSIÇÃO | CPU.ELE.0074 | 20.3.2.1.3 | NOBREAK SENOIDAL DE DUPLA CONVERSÃO, MICROPROCESSADO, POTÊNCIA NOMINAL 50.000 VA, TENSÃO PRIMÁRIA TRIFÁSICA 220V, TENSÃO SECUNDÁRIA TRIFÁSICA DE 220V, FATOR DE POTÊNCIA MINIMO DE 0,92, TEMPO DE DURAÇÃO DAS BATERIAS DE 20 MINUTOS, DEMAIS INFORMAÇÕES VER CADERNO DE ENCARGOS E ESPECIFICAÇÃO TÉCNICA REFERÊNCIA SMS, VERTIV OU EQUIVALENTE TÉCNICO | UN | 4 | 187292.87 | 749171.48
|  |  | Sub Total |  |  |  |  | 3148571.43
|  | 20.4 | CFTV
|  | 20.4.1 | FASE 0 - Torre técnica, Cobertura e suporte de dutos
|  | 20.4.1.1 | Infraestrutura
EMOP | 15.018.0575-0 | 20.4.1.1.1 | ELETROCALHA LISA 400X50MM COM TAMPA E CONEXÕES | M | 26.86 | 192.03 | 5157.93
SINAPI | 91837 | 20.4.1.1.2 | ELETRODUTO FLEXÍVEL CORRUGADO REFORÇADO, PVC, DN 32 MM (1"), PARA CIRCUITOS TERMINAIS, INSTALADO EM FORRO - FORNECIMENTO E INSTALAÇÃO. AF_03/2023 | M | 35.24 | 29.51 | 1039.93
COMPOSIÇÃO | CPU.CFTV.0001 | 20.4.1.1.3 | CAIXA DE PASSAGEM METÁLICA 120X120X100MM , INSTALADA NO TETO - FORNECIMENTO E INSTALAÇÃO | UN | 6 | 42.5 | 255
|  | 20.4.1.2 | Acabamento
SINAPI | 98307 | 20.4.1.2.1 | TOMADA DE REDE RJ45 - FORNECIMENTO E INSTALAÇÃO. AF_11/2019 | UN | 6 | 45.99 | 275.94
|  | 20.4.1.3 | Cabos
SINAPI | 98297 | 20.4.1.3.1 | CABO ELETRÔNICO CATEGORIA 6, INSTALADO EM EDIFICAÇÃO INSTITUCIONAL - FORNECIMENTO E INSTALAÇÃO. AF_11/2019 | M | 592 | 8.32 | 4925.44
|  | 20.4.1.4 | Equipamentos
COMPOSIÇÃO | CPU.CFTV.0002 | 20.4.1.4.1 | RACK FECHADO SERVIDOR 42U (600 X 800 MM) - FORNECIMENTO E INSTALAÇÃO | UN | 1 | 5153.81 | 5153.81
COMPOSIÇÃO | CPU.CFTV.0003 | 20.4.1.4.2 | GUIA HORIZONTAL DE CABOS ABERTO METÁLICO 1U - FORNECIMENTO E INSTALAÇÃO | UN | 4 | 38.4 | 153.6
COMPOSIÇÃO | CPU.CFTV.0004 | 20.4.1.4.3 | PATCH PANEL DESCARREGADO 24P - 1U - FORNECIMENTO E INSTALAÇÃO | UN | 2 | 793.14 | 1586.28
COMPOSIÇÃO | CPU.CFTV.0005 | 20.4.1.4.4 | DISTRIBUIDOR INTERNO ÓPTICO - FORNECIMENTO E INSTALAÇÃO | UN | 1 | 473.71 | 473.71
COMPOSIÇÃO | CPU.CFTV.0006 | 20.4.1.4.5 | CAMERA DE SEGURANÇA TIPO FIXA BULLET - FORNECIMENTO E INSTALAÇÃO | UN | 6 | 414.06 | 2484.36
|  | 20.4.2 | FASE 0 - 3º pavimento (LNIRTT, DATT, LSO, LEMEF e área comum)
|  | 20.4.2.1 | Infraestrutura
SCO | IT 25.14.0056 | 20.4.2.1.1 | ELETRODUTO DE FERRO GALVANIZADO, DIAMETRO DE 25MM (1"), INCLUSIVE CONEXOES E EMENDAS, EXCLUSIVE ABERTURA DE RASGO. FORNECIMENTO E INSTALACAO. | M | 28.93 | 28.34 | 819.88
SINAPI | 91837 | 20.4.2.1.2 | ELETRODUTO FLEXÍVEL CORRUGADO REFORÇADO, PVC, DN 32 MM (1"), PARA CIRCUITOS TERMINAIS, INSTALADO EM FORRO - FORNECIMENTO E INSTALAÇÃO. AF_03/2023 | M | 0.27 | 29.51 | 7.97
SINAPI | 91942 | 20.4.2.1.3 | CAIXA RETANGULAR 4" X 4" ALTA (2,00 M DO PISO), PVC, INSTALADA EM PAREDE - FORNECIMENTO E INSTALAÇÃO. AF_03/2023 | UN | 16 | 48.3 | 772.8
|  | 20.4.2.2 | Acabamento
SINAPI | 98307 | 20.4.2.2.1 | TOMADA DE REDE RJ45 - FORNECIMENTO E INSTALAÇÃO. AF_11/2019 | UN | 16 | 45.99 | 735.84
|  | 20.4.2.3 | Cabos
SINAPI | 98297 | 20.4.2.3.1 | CABO ELETRÔNICO CATEGORIA 6, INSTALADO EM EDIFICAÇÃO INSTITUCIONAL - FORNECIMENTO E INSTALAÇÃO. AF_11/2019 | M | 909 | 8.32 | 7562.88
|  | 20.4.2.4 | Equipamentos
COMPOSIÇÃO | CPU.CFTV.0006 | 20.4.2.4.1 | CAMERA DE SEGURANÇA TIPO FIXA BULLET - FORNECIMENTO E INSTALAÇÃO | UN | 16 | 414.06 | 6624.96
|  | 20.4.3 | FASE 3 - 5º pavimento (Area comum)
|  | 20.4.3.1 | Infraestrutura
SCO | IT 25.14.0056 | 20.4.3.1.1 | ELETRODUTO DE FERRO GALVANIZADO, DIAMETRO DE 25MM (1"), INCLUSIVE CONEXOES E EMENDAS, EXCLUSIVE ABERTURA DE RASGO. FORNECIMENTO E INSTALACAO. | M | 25.09 | 28.34 | 711.05
COMPOSIÇÃO | CPU.CFTV.0001 | 20.4.3.1.2 | CAIXA DE PASSAGEM METÁLICA 120X120X100MM , INSTALADA NO TETO - FORNECIMENTO E INSTALAÇÃO | UN | 14 | 42.5 | 595
|  | 20.4.3.2 | Acabamento
SINAPI | 98307 | 20.4.3.2.1 | TOMADA DE REDE RJ45 - FORNECIMENTO E INSTALAÇÃO. AF_11/2019 | UN | 14 | 45.99 | 643.86
|  | 20.4.3.3 | Cabos
SINAPI | 98297 | 20.4.3.3.1 | CABO ELETRÔNICO CATEGORIA 6, INSTALADO EM EDIFICAÇÃO INSTITUCIONAL - FORNECIMENTO E INSTALAÇÃO. AF_11/2019 | M | 326 | 8.32 | 2712.32
|  | 20.4.3.4 | Equipamentos
COMPOSIÇÃO | CPU.CFTV.0006 | 20.4.3.4.1 | CAMERA DE SEGURANÇA TIPO FIXA BULLET - FORNECIMENTO E INSTALAÇÃO | UN | 14 | 414.06 | 5796.84
|  |  | Sub Total |  |  |  |  | 48489.4
|  | 20.5 | VOZ E DADOS (LÓGICA)
|  | 20.5.1 | FASE 0 - Torre técnica, Cobertura e suporte de dutos
|  | 20.5.1.1 | Infraestrutura
SCO | IT 25.14.0062 | 20.5.1.1.1 | ELETRODUTO DE FERRO GALVANIZADO, DIAMETRO DE 50MM (2"), INCLUSIVE CONEXOES E EMENDAS, EXCLUSIVE ABERTURA DE RASGO. FORNECIMENTO E INSTALACAO. | M | 9.69 | 55.31 | 535.95
SCO | IT 25.14.0059 | 20.5.1.1.2 | ELETRODUTO DE FERRO GALVANIZADO, DIAMETRO DE 40MM (1 1/2"), INCLUSIVE CONEXOES E EMENDAS, EXCLUSIVE ABERTURA DE RASGO. FORNECIMENTO E INSTALACAO. | M | 3.05 | 44.85 | 136.79
|  | 20.5.1.2 | Cabos
SINAPI | 98297 | 20.5.1.2.1 | CABO ELETRÔNICO CATEGORIA 6, INSTALADO EM EDIFICAÇÃO INSTITUCIONAL - FORNECIMENTO E INSTALAÇÃO. AF_11/2019 | M | 433 | 8.32 | 3602.56
|  | 20.5.1.3 | Equipamentos
COMPOSIÇÃO | CPU.CFTV.0002 | 20.5.1.3.1 | RACK FECHADO SERVIDOR 42U (600 X 800 MM) - FORNECIMENTO E INSTALAÇÃO | UN | 2 | 5153.81 | 10307.62
COMPOSIÇÃO | CPU.CFTV.0003 | 20.5.1.3.2 | GUIA HORIZONTAL DE CABOS ABERTO METÁLICO 1U - FORNECIMENTO E INSTALAÇÃO | UN | 32 | 38.4 | 1228.8
COMPOSIÇÃO | CPU.CFTV.0004 | 20.5.1.3.3 | PATCH PANEL DESCARREGADO 24P - 1U - FORNECIMENTO E INSTALAÇÃO | UN | 17 | 793.14 | 13483.38
COMPOSIÇÃO | CPU.CFTV.0012 | 20.5.1.3.4 | PATCH PANEL CONEXÃO IDC TELEFONIA - FORNECIMENTO E INSTALAÇÃO | UN | 2 | 1365.15 | 2730.3
COMPOSIÇÃO | CPU.CFTV.0005 | 20.5.1.3.5 | DISTRIBUIDOR INTERNO ÓPTICO - FORNECIMENTO E INSTALAÇÃO | UN | 1 | 473.71 | 473.71
|  | 20.5.2 | FASE 0 - 3º pavimento (LNIRTT, DATT, LSO, LEMEF e área comum)
|  | 20.5.2.1 | Infraestrutura
EMOP | 15.018.0575-0 | 20.5.2.1.1 | ELETROCALHA LISA 400X50MM COM TAMPA E CONEXÕES | M | 136.24 | 192.03 | 26162.17
COMPOSIÇÃO | CPU.ELE.0025 | 20.5.2.1.2 | CANALETA R40 COM TAMPA NA COR BRANCO NAS DIM. 35X125MM | M | 1.66 | 399.28 | 662.8
COMPOSIÇÃO | CPU.ELE.0003 | 20.5.2.1.3 | CANALETA R40 COM TAMPA NA COR BRANCO NAS DIM. 38X125MM | M | 53.08 | 306.56 | 16272.2
COMPOSIÇÃO | CPU.ELE.0002 | 20.5.2.1.4 | CANALETA R40 COM TAMPA NA COR BRANCO NAS DIM. 35X117MM | M | 304.61 | 306.56 | 93381.24
SCO | IT 25.14.0056 | 20.5.2.1.5 | ELETRODUTO DE FERRO GALVANIZADO, DIAMETRO DE 25MM (1"), INCLUSIVE CONEXOES E EMENDAS, EXCLUSIVE ABERTURA DE RASGO. FORNECIMENTO E INSTALACAO. | M | 1.48 | 28.34 | 41.94
COMPOSIÇÃO | CPU.ELE.0004 | 20.5.2.1.6 | ELETRODUTO AÇO GALVANIZADO, DN 32 MM (1 1/4"), PARA CIRCUITOS TERMINAIS, INSTALADO EM FORRO - FORNECIMENTO E INSTALAÇÃO. AF_03/2023 | M | 175.54 | 28.25 | 4959.01
SCO | IT 25.14.0059 | 20.5.2.1.7 | ELETRODUTO DE FERRO GALVANIZADO, DIAMETRO DE 40MM (1 1/2"), INCLUSIVE CONEXOES E EMENDAS, EXCLUSIVE ABERTURA DE RASGO. FORNECIMENTO E INSTALACAO. | M | 244.6 | 44.85 | 10970.31
|  | 20.5.2.2 | Acabamento
SINAPI | 98307 | 20.5.2.2.1 | TOMADA DE REDE RJ45 - FORNECIMENTO E INSTALAÇÃO. AF_11/2019 | UN | 202 | 45.99 | 9289.98
|  | 20.5.2.3 | Cabos
SINAPI | 98297 | 20.5.2.3.1 | CABO ELETRÔNICO CATEGORIA 6, INSTALADO EM EDIFICAÇÃO INSTITUCIONAL - FORNECIMENTO E INSTALAÇÃO. AF_11/2019 | M | 6060 | 8.32 | 50419.2
|  | 20.5.3 | FASE 1 - 5º pavimento (LABTRIP e área comum)
|  | 20.5.3.1 | Infraestrutura
COMPOSIÇÃO | CPU.ELE.0002 | 20.5.3.1.1 | CANALETA R40 COM TAMPA NA COR BRANCO NAS DIM. 35X117MM | M | 134.48 | 306.56 | 41226.19
SCO | IT 25.14.0056 | 20.5.3.1.2 | ELETRODUTO DE FERRO GALVANIZADO, DIAMETRO DE 25MM (1"), INCLUSIVE CONEXOES E EMENDAS, EXCLUSIVE ABERTURA DE RASGO. FORNECIMENTO E INSTALACAO. | M | 0.58 | 28.34 | 16.44
COMPOSIÇÃO | CPU.ELE.0004 | 20.5.3.1.3 | ELETRODUTO AÇO GALVANIZADO, DN 32 MM (1 1/4"), PARA CIRCUITOS TERMINAIS, INSTALADO EM FORRO - FORNECIMENTO E INSTALAÇÃO. AF_03/2023 | M | 48.77 | 28.25 | 1377.75
SCO | IT 25.14.0059 | 20.5.3.1.4 | ELETRODUTO DE FERRO GALVANIZADO, DIAMETRO DE 40MM (1 1/2"), INCLUSIVE CONEXOES E EMENDAS, EXCLUSIVE ABERTURA DE RASGO. FORNECIMENTO E INSTALACAO. | M | 43.3 | 44.85 | 1942.01
COMPOSIÇÃO | CPU.CFTV.0007 | 20.5.3.1.5 | COLUNA TUBULAR EM ALUMÍNIO ESTRUTRADO COM COMPRIMENTO ÚTIL DE 3M, COM TOMADAS - MARCA DUTOTEC, MODELO COLUNA PLUS STANDARD OU EQUIVALENTE TÉCNICO - FORNECIMENTO E INSTALAÇÃO | UN | 8 | 2099.11 | 16792.88
|  | 20.5.3.2 | Acabamento
SINAPI | 98307 | 20.5.3.2.1 | TOMADA DE REDE RJ45 - FORNECIMENTO E INSTALAÇÃO. AF_11/2019 | UN | 66 | 45.99 | 3035.34
|  | 20.5.3.3 | Cabos
SINAPI | 98297 | 20.5.3.3.1 | CABO ELETRÔNICO CATEGORIA 6, INSTALADO EM EDIFICAÇÃO INSTITUCIONAL - FORNECIMENTO E INSTALAÇÃO. AF_11/2019 | M | 1980 | 8.32 | 16473.6
|  | 20.5.4 | FASE 2 - 5º pavimento (DATT, CCFF e área comum)
|  | 20.5.4.1 | Infraestrutura
COMPOSIÇÃO | CPU.ELE.0002 | 20.5.4.1.1 | CANALETA R40 COM TAMPA NA COR BRANCO NAS DIM. 35X117MM | M | 98.04 | 306.56 | 30055.14
COMPOSIÇÃO | CPU.ELE.0003 | 20.5.4.1.2 | CANALETA R40 COM TAMPA NA COR BRANCO NAS DIM. 38X125MM | M | 4.33 | 306.56 | 1327.4
SCO | IT 25.14.0056 | 20.5.4.1.3 | ELETRODUTO DE FERRO GALVANIZADO, DIAMETRO DE 25MM (1"), INCLUSIVE CONEXOES E EMENDAS, EXCLUSIVE ABERTURA DE RASGO. FORNECIMENTO E INSTALACAO. | M | 1.17 | 28.34 | 33.16
COMPOSIÇÃO | CPU.ELE.0004 | 20.5.4.1.4 | ELETRODUTO AÇO GALVANIZADO, DN 32 MM (1 1/4"), PARA CIRCUITOS TERMINAIS, INSTALADO EM FORRO - FORNECIMENTO E INSTALAÇÃO. AF_03/2023 | M | 97.53 | 28.25 | 2755.22
SCO | IT 25.14.0059 | 20.5.4.1.5 | ELETRODUTO DE FERRO GALVANIZADO, DIAMETRO DE 40MM (1 1/2"), INCLUSIVE CONEXOES E EMENDAS, EXCLUSIVE ABERTURA DE RASGO. FORNECIMENTO E INSTALACAO. | M | 86.6 | 44.85 | 3884.01
|  | 20.5.4.2 | Acabamento
SINAPI | 98307 | 20.5.4.2.1 | TOMADA DE REDE RJ45 - FORNECIMENTO E INSTALAÇÃO. AF_11/2019 | UN | 59 | 45.99 | 2713.41
|  | 20.5.4.3 | Cabos
SINAPI | 98297 | 20.5.4.3.1 | CABO ELETRÔNICO CATEGORIA 6, INSTALADO EM EDIFICAÇÃO INSTITUCIONAL - FORNECIMENTO E INSTALAÇÃO. AF_11/2019 | M | 1770 | 8.32 | 14726.4
|  | 20.5.5 | FASE 3 - 5º pavimento (Area comum)
|  | 20.5.5.1 | Infraestrutura
EMOP | 15.018.0575-0 | 20.5.5.1.1 | ELETROCALHA LISA 400X50MM COM TAMPA E CONEXÕES | M | 68.12 | 192.03 | 13081.08
COMPOSIÇÃO | CPU.ELE.0002 | 20.5.5.1.2 | CANALETA R40 COM TAMPA NA COR BRANCO NAS DIM. 35X117MM | M | 114.03 | 306.56 | 34957.04
COMPOSIÇÃO | CPU.ELE.0025 | 20.5.5.1.3 | CANALETA R40 COM TAMPA NA COR BRANCO NAS DIM. 35X125MM | M | 0.83 | 399.28 | 331.4
COMPOSIÇÃO | CPU.ELE.0003 | 20.5.5.1.4 | CANALETA R40 COM TAMPA NA COR BRANCO NAS DIM. 38X125MM | M | 26.54 | 306.56 | 8136.1
SCO | IT 25.14.0056 | 20.5.5.1.5 | ELETRODUTO DE FERRO GALVANIZADO, DIAMETRO DE 25MM (1"), INCLUSIVE CONEXOES E EMENDAS, EXCLUSIVE ABERTURA DE RASGO. FORNECIMENTO E INSTALACAO. | M | 0.3 | 28.34 | 8.5
COMPOSIÇÃO | CPU.ELE.0004 | 20.5.5.1.6 | ELETRODUTO AÇO GALVANIZADO, DN 32 MM (1 1/4"), PARA CIRCUITOS TERMINAIS, INSTALADO EM FORRO - FORNECIMENTO E INSTALAÇÃO. AF_03/2023 | M | 35.11 | 28.25 | 991.86
SCO | IT 25.14.0059 | 20.5.5.1.7 | ELETRODUTO DE FERRO GALVANIZADO, DIAMETRO DE 40MM (1 1/2"), INCLUSIVE CONEXOES E EMENDAS, EXCLUSIVE ABERTURA DE RASGO. FORNECIMENTO E INSTALACAO. | M | 48.92 | 44.85 | 2194.06
|  | 20.5.5.2 | Acabamento
SINAPI | 98307 | 20.5.5.2.1 | TOMADA DE REDE RJ45 - FORNECIMENTO E INSTALAÇÃO. AF_11/2019 | UN | 98 | 45.99 | 4507.02
|  | 20.5.5.3 | Cabos
SINAPI | 98297 | 20.5.5.3.1 | CABO ELETRÔNICO CATEGORIA 6, INSTALADO EM EDIFICAÇÃO INSTITUCIONAL - FORNECIMENTO E INSTALAÇÃO. AF_11/2019 | M | 2940 | 8.32 | 24460.8
|  |  | Sub Total |  |  |  |  | 469684.77
|  | 20.6 | AUTOMAÇÃO
|  | 20.6.1 | FASE 0 - Torre técnica, Cobertura e suporte de dutos
|  | 20.6.1.1 | Infraestrutura
COMPOSIÇÃO | 15.018.0552-0 | 20.6.1.1.1 | ELETROCALHA LISA 200X50MM COM TAMPA E CONEXÕES | M | 17.32 | 124.96 | 2164.31
COMPOSIÇÃO | CPU.AUTM.0026 | 20.6.1.1.2 | ELETRODUTO DE FERRO GALVANIZADO, DIAMETRO DE 13MM (1/2"), INCLUSIVE CONEXOES E EMENDAS, EXCLUSIVE ABERTURA DE RASGO. FORNECIMENTO E INSTALACAO. | M | 2.6 | 32.76 | 85.18
COMPOSIÇÃO | IT 25.14.0056 | 20.6.1.1.3 | ELETRODUTO DE FERRO GALVANIZADO, DIAMETRO DE 25MM (1"), INCLUSIVE CONEXOES E EMENDAS, EXCLUSIVE ABERTURA DE RASGO. FORNECIMENTO E INSTALACAO. | M | 585.86 | 28.34 | 16603.27
COMPOSIÇÃO | IT 25.14.0059 | 20.6.1.1.4 | ELETRODUTO DE FERRO GALVANIZADO, DIAMETRO DE 40MM (1 1/2"), INCLUSIVE CONEXOES E EMENDAS, EXCLUSIVE ABERTURA DE RASGO. FORNECIMENTO E INSTALACAO. | M | 55.49 | 44.85 | 2488.73
COMPOSIÇÃO | IT 25.14.0068 | 20.6.1.1.5 | ELETRODUTO DE FERRO GALVANIZADO, DIAMETRO DE 65MM (2 1/2"), INCLUSIVE CONEXOES E EMENDAS, EXCLUSIVE ABERTURA DE RASGO. FORNECIMENTO E INSTALACAO. | M | 18.89 | 82.29 | 1554.46
SINAPI | 91834 | 20.6.1.1.6 | ELETRODUTO FLEXÍVEL CORRUGADO, PVC, DN 25 MM (3/4"), PARA CIRCUITOS TERMINAIS, INSTALADO EM FORRO - FORNECIMENTO E INSTALAÇÃO. AF_03/2023 | M | 39.21 | 22.99 | 901.44
COMPOSIÇÃO | CPU.ELE.0005 | 20.6.1.1.7 | ELETRODUTO FLEXÍVEL METÁLICO TIPO SEALTUBO 25MM - FORNECIMENTO E INSTALAÇÃO | M | 5.44 | 32.17 | 175
COMPOSIÇÃO | CPU.AUTM.0002 | 20.6.1.1.8 | CAIXA DE PASSAGEM METÁLICA 150X150X100MM - FORNECIMENTO E INSTALAÇÃO | UN | 10 | 47.12 | 471.2
SINAPI | 95789 | 20.6.1.1.9 | CONDULETE DE ALUMÍNIO, TIPO LR, PARA ELETRODUTO DE AÇO GALVANIZADO DN 25 MM (1''), APARENTE - FORNECIMENTO E INSTALAÇÃO. AF_10/2022 | UN | 67 | 47.01 | 3149.67
SINAPI | 95796 | 20.6.1.1.10 | CONDULETE DE ALUMÍNIO, TIPO T, PARA ELETRODUTO DE AÇO GALVANIZADO DN 25 MM (1''), APARENTE - FORNECIMENTO E INSTALAÇÃO. AF_10/2022 | UN | 3 | 55.21 | 165.63
COMPOSIÇÃO | CPU.AUTM.0028 | 20.6.1.1.11 | CONDULETE DE ALUMÍNIO, TIPO LR, PARA ELETRODUTO DE AÇO GALVANIZADO DN 50 MM (2''), APARENTE - FORNECIMENTO E INSTALAÇÃO. AF_10/2022 | UN | 4 | 69.58 | 278.32
SINAPI | 91940 | 20.6.1.1.12 | CAIXA RETANGULAR 4" X 2" MÉDIA (1,30 M DO PISO), PVC, INSTALADA EM PAREDE - FORNECIMENTO E INSTALAÇÃO. AF_03/2023 | UN | 12 | 24.84 | 298.08
SINAPI | 92865 | 20.6.1.1.13 | CAIXA OCTOGONAL 4" X 4", METÁLICA, INSTALADA EM LAJE - FORNECIMENTO E INSTALAÇÃO. AF_03/2023 | UN | 16 | 19.37 | 309.92
|  | 20.6.1.2 | Cabos
SINAPI | 98297 | 20.6.1.2.1 | CABO ELETRÔNICO CATEGORIA 6, INSTALADO EM EDIFICAÇÃO INSTITUCIONAL - FORNECIMENTO E INSTALAÇÃO. AF_11/2019 | M | 300 | 8.32 | 2496
COMPOSIÇÃO | CPU.AUTM.0017 | 20.6.1.2.2 | CABO DE AUTOMAÇÃO DA LEITORA (C1), CONTROLE FORMADO POR 8 CONDUTORES DE 1,0MM2, SEPARADOR EM FITA POLIESTER, BLINDAGEM POR FITA METÁLICA ALUMÍNIO, COBERTURA EM COMPOSTO TERMOPLÁSTICO LIVRE DE HALOGENIO E RETARTANDE A CHAMA, CLASSE DE TENSÃO 500 V, ISOLAMENTO HEPR, REFERÊNCIA CABO DE CONTROLE BF ATOX HEPR/SHF1 DA INNOVCABLE OU SIMILAR EQUIVALENTE TÉCNICO | M | 60 | 17.76 | 1065.6
COMPOSIÇÃO | CPU.AUTM.0018 | 20.6.1.2.3 | CABO DE AUTOMAÇÃO DA FECHADURA (C2), CONTROLE FORMADO POR 2 CONDUTORES DE 1,0MM2, SEPARADOR EM FITA POLIESTER, BLINDAGEM POR FITA METÁLICA ALUMÍNIO, COBERTURA EM COMPOSTO TERMOPLÁSTICO LIVRE DE HALOGENIO E RETARTANDE A CHAMA, CLASSE DE TENSÃO 500 V, ISOLAMENTO HEPR, REFERÊNCIA CABO DE CONTROLE BF ATOX HEPR/SHF1 DA INNOVCABLE OU SIMILAR EQUIVALENTE TÉCNICO | M | 30 | 6.3 | 189
COMPOSIÇÃO | CPU.AUTM.0019 | 20.6.1.2.4 | CABO DE AUTOMAÇÃO DO BOTÃO DE DESTRAVE (C3), CONTROLE FORMADO POR 2 CONDUTORES DE 1,0MM2, SEPARADOR EM FITA POLIESTER, COBERTURA EM COMPOSTO TERMOPLÁSTICO LIVRE DE HALOGENIO E RETARTANDE A CHAMA, CLASSE DE TENSÃO 500 V, ISOLAMENTO HEPR, REFERÊNCIA CABO DE CONTROLE SB ATOX HEPR/SHF1 DA INNOVCABLE OU SIMILAR EQUIVALENTE TÉCNICO | M | 60 | 6.3 | 378
COMPOSIÇÃO | CPU.AUTM.0020 | 20.6.1.2.5 | CABO DE AUTOMAÇÃO DO CONTATO DE PORTA (C4), CONTROLE FORMADO POR 2 CONDUTORES DE 1,0MM2, SEPARADOR EM FITA POLIESTER, COBERTURA EM COMPOSTO TERMOPLÁSTICO LIVRE DE HALOGENIO E RETARTANDE A CHAMA, CLASSE DE TENSÃO 500 V, ISOLAMENTO HEPR, REFERÊNCIA CABO DE CONTROLE SB ATOX HEPR/SHF1 DA INNOVCABLE OU SIMILAR EQUIVALENTE TÉCNICO | M | 60 | 6.3 | 378
COMPOSIÇÃO | CPU.AUTM.0021 | 20.6.1.2.6 | CABO DE AUTOMAÇÃO DAS LUZES INDICADORAS (C5), CONTROLE FORMADO POR 2 CONDUTORES DE 1,0MM2, SEPARADOR EM FITA POLIESTER, COBERTURA EM COMPOSTO TERMOPLÁSTICO LIVRE DE HALOGENIO E RETARTANDE A CHAMA, CLASSE DE TENSÃO 500 V, ISOLAMENTO HEPR, REFERÊNCIA CABO DE CONTROLE SB ATOX HEPR/SHF1 DA INNOVCABLE OU SIMILAR EQUIVALENTE TÉCNICO | M | 30 | 6.3 | 189
COMPOSIÇÃO | CPU.AUTM.0022 | 20.6.1.2.7 | CABO DE AUTOMAÇÃO C1, CONTROLE FORMADO POR 4 CONDUTORES DE 1,0MM2, SEPARADOR EM FITA POLIESTER, BLINDAGEM POR FITA METÁLICA ALUMÍNIO, COBERTURA EM COMPOSTO TERMOPLÁSTICO LIVRE DE HALOGENIO E RETARTANDE A CHAMA, CLASSE DE TENSÃO 500 V, ISOLAMENTO HEPR, REFERÊNCIA CABO DE CONTROLE BF ATOX HEPR/SHF1 DA INNOVCABLE OU SIMILAR EQUIVALENTE TÉCNICO | M | 3420 | 8.93 | 30540.6
COMPOSIÇÃO | CPU.AUTM.0023 | 20.6.1.2.8 | CABO DE AUTOMAÇÃO C2, CONTROLE FORMADO POR 3 CONDUTORES DE 1,0MM2, SEPARADOR EM FITA POLIESTER, BLINDAGEM POR FITA METÁLICA ALUMÍNIO, COBERTURA EM COMPOSTO TERMOPLÁSTICO LIVRE DE HALOGENIO E RETARTANDE A CHAMA, CLASSE DE TENSÃO 500 V, ISOLAMENTO HEPR, REFERÊNCIA CABO DE CONTROLE BF ATOX HEPR/SHF1 DA INNOVCABLE OU SIMILAR EQUIVALENTE TÉCNICO | M | 720 | 7.6 | 5472
COMPOSIÇÃO | CPU.AUTM.0024 | 20.6.1.2.9 | CABO DE AUTOMAÇÃO C3, CONTROLE FORMADO POR 2 CONDUTORES DE 1,0MM2, SEPARADOR EM FITA POLIESTER, BLINDAGEM POR FITA METÁLICA ALUMÍNIO, COBERTURA EM COMPOSTO TERMOPLÁSTICO LIVRE DE HALOGENIO E RETARTANDE A CHAMA, CLASSE DE TENSÃO 500 V, ISOLAMENTO HEPR, REFERÊNCIA CABO DE CONTROLE BF ATOX HEPR/SHF1 DA INNOVCABLE OU SIMILAR EQUIVALENTE TÉCNICO | M | 4935 | 6.3 | 31090.5
COMPOSIÇÃO | CPU.AUTM.0025 | 20.6.1.2.10 | CABO OPTICO DE TERMINAÇÃO COM 12 FIBRAS, PARA INSTALAÇÃO EM AMBIENTES INDOOR/OUTDOOR FORMANDO POR TUBOS TOTALMENTE SECOS (“TUBO LOOSE”), ELEMENTO DE TRAÇÃO DIELÉTRICO, NÚCLEO SECO E PROTEGIDO POR UMA CABA EXTERNA DE MATERIAL TERMOPLÁSTICO RETARDANTE A CHAMA. | M | 60 | 15.02 | 901.2
COMPOSIÇÃO | CPU.AUTM.0030 | 20.6.1.2.11 | FORNECIMENTO E INSTALAÇÃO DE CABO DE CONTROLE FORMADO POR 8 CONDUTORES DE 1,0MM2,BLINDAGEM POR FITA METÁLICA DE ALUMINIO,CLASSE 750V, COBERTURA SHF1 (LEITORA), REFERÊNCIA CABO CONTROLE BF ATOX HEPR/SHF1 OU SIMILAR EQUIVALENTE TÉCNICO | M | 60 | 17.38 | 1042.8
|  | 20.6.1.3 | Equipamentos
COMPOSIÇÃO | CPU.CFTV.0002 | 20.6.1.3.1 | RACK FECHADO SERVIDOR 42U (600 X 800 MM) - FORNECIMENTO E INSTALAÇÃO | UN | 2 | 5153.81 | 10307.62
COMPOSIÇÃO | CPU.CFTV.0003 | 20.6.1.3.2 | GUIA HORIZONTAL DE CABOS ABERTO METÁLICO 1U - FORNECIMENTO E INSTALAÇÃO | UN | 22 | 38.4 | 844.8
COMPOSIÇÃO | CPU.CFTV.0004 | 20.6.1.3.3 | PATCH PANEL DESCARREGADO 24P - 1U - FORNECIMENTO E INSTALAÇÃO | UN | 10 | 793.14 | 7931.4
COMPOSIÇÃO | CPU.AUTM.0001 | 20.6.1.3.4 | SWITCH 24 PORTAS CATEGORIA 6, CONFORME ESPECIFICAÇÃO TECNICA - FORNECIMENTO E INSTALAÇÃO | UN | 10 | 1659.12 | 16591.2
COMPOSIÇÃO | CPU.CFTV.0005 | 20.6.1.3.5 | DISTRIBUIDOR INTERNO ÓPTICO - FORNECIMENTO E INSTALAÇÃO | UN | 2 | 473.71 | 947.42
COMPOSIÇÃO | CPU.AUTM.0003 | 20.6.1.3.6 | CONTROLADOR DE ACESSO PARA ATÉ 3 PORTAS CONFORME ESPECIFICAÇÃO TÉCNICA - FORNECIMENTO E INSTALAÇÃO | UN | 3 | 20010.46 | 60031.38
COMPOSIÇÃO | CPU.AUTM.0004 | 20.6.1.3.7 | FECHADURA ELETROMAGNÉTICAO COM ELETROIMÃ, COM CAPACIDADE DE 680KGF, CONFORME ESPECIFICAÇÃO TÉCNICA - FORNECIMENTO E INSTALAÇÃO | UN | 6 | 1890.57 | 11343.42
COMPOSIÇÃO | CPU.AUTM.0005 | 20.6.1.3.8 | LEITOR DE CARTÃO DE PROXIMIDADE CONFORME ESPECIFICAÇÃO TÉCNICA - FORNECIMENTO E INSTALAÇÃO | UN | 6 | 417.91 | 2507.46
COMPOSIÇÃO | CPU.AUTM.0006 | 20.6.1.3.9 | BOTÃO DE DESTRAVE DE PORTA CONFORME ESPECIFICAÇÃO TÉCNICA - FORNECIMENTO E INSTALAÇÃO | UN | 6 | 86.2 | 517.2
COMPOSIÇÃO | CPU.AUTM.0007 | 20.6.1.3.10 | BOTÃO DE DESTRAVE DE PORTA DE EMERGENCIA AS 2010 DA INTELBRAS OU EQUIVALENTE TÉCNICO, CONFORME ESPECIFICAÇÃO TÉCNICA - FORNECIMENTO E INSTALAÇÃO | UN | 6 | 200.88 | 1205.28
COMPOSIÇÃO | CPU.AUTM.0008 | 20.6.1.3.11 | CONTATO DE PORTA XXX CONFORME ESPECIFICAÇÃO TÉCNICA - FORNECIMENTO E INSTALAÇÃO | UN | 6 | 217.88 | 1307.28
COMPOSIÇÃO | CPU.AUTM.0009 | 20.6.1.3.12 | LUZES INDICADORAS XXX, INSCLUSIVE CAIXA PLASTICA CONFORME ESPECIFICAÇÃO TÉCNICA - FORNECIMENTO E INSTALAÇÃO | UN | 6 | 210.15 | 1260.9
COMPOSIÇÃO | CPU.AUTM.0010 | 20.6.1.3.13 | SENSOR DE TEMPERATURA E UMIDADE PARA AR, SAÍDA, 4-20 MA, ALIMENTAÇÃO 24 VOLTS CC, MODELO DE REFERÊNCIA 22DTH-53M DA BELIMO | UN | 84 | 1497.53 | 125792.52
COMPOSIÇÃO | CPU.AUTM.0011 | 20.6.1.3.14 | SENSOR E INDICADOR EM LCD, DE PRESSÃO DIFERENCIAL PARA AR,COM SISTEMA DE AUTO ZERO, PARA RESET E CALIBRAÇÃO AUTOMÁTICA A CADA 10 MINUTOS, MODELO DE REFERÊNCIA 22ADFP-584B DA BELIMO | UN | 90 | 2240.14 | 201612.6
COMPOSIÇÃO | CPU.AUTM.0012 | 20.6.1.3.15 | SENSOR DE PRESSÃO DIFERENCIAL PARA AR, MODELO DE REFERÊNCIA 22DTH-53M DA BELIMO | UN | 67 | 1208.05 | 80939.35
COMPOSIÇÃO | CPU.AUTM.0013 | 20.6.1.3.16 | DAMPER MOTORIZADO 24 VCC PARA SISTEMA DE EXAUSTÃO DAS CAPELAS, COM CONTATO DE SINALIZAÇÃO (NA) DO ESTADO DO DAMPER | UN | 18 | 2150.42 | 38707.56
COMPOSIÇÃO | CPU.AUTM.0014 | 20.6.1.3.17 | CONTATO AUXILIAR PARA CONTATOR (1NA), PARA SINALIZAÇÃO DO ESTADO DAS CONTATORAS DA ILUMINAÇÃO DE CADA AMBIENTE | UN | 36 | 165.61 | 5961.96
COMPOSIÇÃO | CPU.AUTM.0015 | 20.6.1.3.18 | CONTATO AUXILIAR PARA DISJUNTOR (1NA), PARA SINALIZAÇÃO DO ESTADO DOS DISJUNTORES GERAIS DE CADA QUADRO DE ENERGIA | UN | 43 | 165.61 | 7121.23
COMPOSIÇÃO | CPU.AUTM.0016 | 20.6.1.3.19 | MEDIDOR DE VAZÃO NO SHAFT ALIMENTAÇÃO 24 VCC - SAÍDA ANALÓGICA 4-20 MA | UN | 8 | 827.55 | 6620.4
COMPOSIÇÃO | CPU.AUTM.0031 | 20.6.1.3.20 | MEDIDOR DE TEMPERATURA DE CRIOGENIA, COM SONDA FLEXÍVEL DE 1 METRO, PARA O TANQUE, ALIMENTAÇÃO 24 VCC, SAÍDA ANALÓGICA 4-20MA, COM ROSCA DE 1" NPT | UN | 2 | 863.84 | 1727.68
COMPOSIÇÃO | CPU.AUTM.0032 | 20.6.1.3.21 | VÁLVULA DE FLUXO DE 2 VIAS, COM ATUADOR SEM RETORNO POR MOLA, PARA TUBULAÇÃO DE 1 1 /4", PARA ÁGUA GELADA OU MISTURA ÁGUA + GLICOL, ALIMENTAÇÃO DO ATUADOR 24 VOLTS CC, CONTATO SPDT DE SAÍDA, ATUAÇÃO PROPORCIONAL, MODELO DE REFERÊNCIA B229+LRB24-SR-T DA BELIMO | UN | 42 | 2727.41 | 114551.22
|  | 20.6.1.4 | Acabamento
SINAPI | 98307 | 20.6.1.4.1 | TOMADA DE REDE RJ45 - FORNECIMENTO E INSTALAÇÃO. AF_11/2019 | UN | 12 | 45.99 | 551.88
|  | 20.6.2 | FASE 0 - 3º pavimento (LNIRTT, DATT, LSO, LEMEF e área comum)
|  | 20.6.2.1 | Infraestrutura
COMPOSIÇÃO | IT 25.14.0056 | 20.6.2.1.1 | ELETRODUTO DE FERRO GALVANIZADO, DIAMETRO DE 25MM (1"), INCLUSIVE CONEXOES E EMENDAS, EXCLUSIVE ABERTURA DE RASGO. FORNECIMENTO E INSTALACAO. | M | 751.33 | 28.34 | 21292.69
COMPOSIÇÃO | CPU.AUTM.0027 | 20.6.2.1.2 | ELETRODUTO DE FERRO GALVANIZADO, DIAMETRO DE 32MM (1 1/4"), INCLUSIVE CONEXOES E EMENDAS, EXCLUSIVE ABERTURA DE RASGO. FORNECIMENTO E INSTALACAO. | M | 105.08 | 71.87 | 7552.1
SINAPI | 91834 | 20.6.2.1.3 | ELETRODUTO FLEXÍVEL CORRUGADO, PVC, DN 25 MM (3/4"), PARA CIRCUITOS TERMINAIS, INSTALADO EM FORRO - FORNECIMENTO E INSTALAÇÃO. AF_03/2023 | M | 48.69 | 22.99 | 1119.38
SINAPI | 91837 | 20.6.2.1.4 | ELETRODUTO FLEXÍVEL CORRUGADO REFORÇADO, PVC, DN 32 MM (1"), PARA CIRCUITOS TERMINAIS, INSTALADO EM FORRO - FORNECIMENTO E INSTALAÇÃO. AF_03/2023 | M | 53.21 | 29.51 | 1570.23
COMPOSIÇÃO | CPU.ELE.0005 | 20.6.2.1.5 | ELETRODUTO FLEXÍVEL METÁLICO TIPO SEALTUBO 25MM - FORNECIMENTO E INSTALAÇÃO | M | 18.79 | 32.17 | 604.47
SINAPI | 95789 | 20.6.2.1.6 | CONDULETE DE ALUMÍNIO, TIPO LR, PARA ELETRODUTO DE AÇO GALVANIZADO DN 25 MM (1''), APARENTE - FORNECIMENTO E INSTALAÇÃO. AF_10/2022 | UN | 5 | 47.01 | 235.05
SINAPI | 95796 | 20.6.2.1.7 | CONDULETE DE ALUMÍNIO, TIPO T, PARA ELETRODUTO DE AÇO GALVANIZADO DN 25 MM (1''), APARENTE - FORNECIMENTO E INSTALAÇÃO. AF_10/2022 | UN | 15 | 55.21 | 828.15
SINAPI | 95802 | 20.6.2.1.8 | CONDULETE DE ALUMÍNIO, TIPO X, PARA ELETRODUTO DE AÇO GALVANIZADO DN 25 MM (1''), APARENTE - FORNECIMENTO E INSTALAÇÃO. AF_10/2022 | UN | 2 | 59.23 | 118.46
SINAPI | 91940 | 20.6.2.1.9 | CAIXA RETANGULAR 4" X 2" MÉDIA (1,30 M DO PISO), PVC, INSTALADA EM PAREDE - FORNECIMENTO E INSTALAÇÃO. AF_03/2023 | UN | 217 | 24.84 | 5390.28
SINAPI | 92865 | 20.6.2.1.10 | CAIXA OCTOGONAL 4" X 4", METÁLICA, INSTALADA EM LAJE - FORNECIMENTO E INSTALAÇÃO. AF_03/2023 | UN | 108 | 19.37 | 2091.96
COMPOSIÇÃO | CPU.AUTM.0029 | 20.6.2.1.11 | CAIXA DE PASSAGEM METÁLICA 300X3000X100MM - FORNECIMENTO E INSTALAÇÃO | UN | 5 | 103.32 | 516.6
|  | 20.6.2.2 | Cabos
SINAPI | 98297 | 20.6.2.2.1 | CABO ELETRÔNICO CATEGORIA 6, INSTALADO EM EDIFICAÇÃO INSTITUCIONAL - FORNECIMENTO E INSTALAÇÃO. AF_11/2019 | M | 5425 | 8.32 | 45136
COMPOSIÇÃO | CPU.AUTM.0017 | 20.6.2.2.2 | CABO DE AUTOMAÇÃO DA LEITORA (C1), CONTROLE FORMADO POR 8 CONDUTORES DE 1,0MM2, SEPARADOR EM FITA POLIESTER, BLINDAGEM POR FITA METÁLICA ALUMÍNIO, COBERTURA EM COMPOSTO TERMOPLÁSTICO LIVRE DE HALOGENIO E RETARTANDE A CHAMA, CLASSE DE TENSÃO 500 V, ISOLAMENTO HEPR, REFERÊNCIA CABO DE CONTROLE BF ATOX HEPR/SHF1 DA INNOVCABLE OU SIMILAR EQUIVALENTE TÉCNICO | M | 150 | 17.76 | 2664
COMPOSIÇÃO | CPU.AUTM.0018 | 20.6.2.2.3 | CABO DE AUTOMAÇÃO DA FECHADURA (C2), CONTROLE FORMADO POR 2 CONDUTORES DE 1,0MM2, SEPARADOR EM FITA POLIESTER, BLINDAGEM POR FITA METÁLICA ALUMÍNIO, COBERTURA EM COMPOSTO TERMOPLÁSTICO LIVRE DE HALOGENIO E RETARTANDE A CHAMA, CLASSE DE TENSÃO 500 V, ISOLAMENTO HEPR, REFERÊNCIA CABO DE CONTROLE BF ATOX HEPR/SHF1 DA INNOVCABLE OU SIMILAR EQUIVALENTE TÉCNICO | M | 170 | 6.3 | 1071
COMPOSIÇÃO | CPU.AUTM.0019 | 20.6.2.2.4 | CABO DE AUTOMAÇÃO DO BOTÃO DE DESTRAVE (C3), CONTROLE FORMADO POR 2 CONDUTORES DE 1,0MM2, SEPARADOR EM FITA POLIESTER, COBERTURA EM COMPOSTO TERMOPLÁSTICO LIVRE DE HALOGENIO E RETARTANDE A CHAMA, CLASSE DE TENSÃO 500 V, ISOLAMENTO HEPR, REFERÊNCIA CABO DE CONTROLE SB ATOX HEPR/SHF1 DA INNOVCABLE OU SIMILAR EQUIVALENTE TÉCNICO | M | 470 | 6.3 | 2961
COMPOSIÇÃO | CPU.AUTM.0020 | 20.6.2.2.5 | CABO DE AUTOMAÇÃO DO CONTATO DE PORTA (C4), CONTROLE FORMADO POR 2 CONDUTORES DE 1,0MM2, SEPARADOR EM FITA POLIESTER, COBERTURA EM COMPOSTO TERMOPLÁSTICO LIVRE DE HALOGENIO E RETARTANDE A CHAMA, CLASSE DE TENSÃO 500 V, ISOLAMENTO HEPR, REFERÊNCIA CABO DE CONTROLE SB ATOX HEPR/SHF1 DA INNOVCABLE OU SIMILAR EQUIVALENTE TÉCNICO | M | 340 | 6.3 | 2142
COMPOSIÇÃO | CPU.AUTM.0021 | 20.6.2.2.6 | CABO DE AUTOMAÇÃO DAS LUZES INDICADORAS (C5), CONTROLE FORMADO POR 2 CONDUTORES DE 1,0MM2, SEPARADOR EM FITA POLIESTER, COBERTURA EM COMPOSTO TERMOPLÁSTICO LIVRE DE HALOGENIO E RETARTANDE A CHAMA, CLASSE DE TENSÃO 500 V, ISOLAMENTO HEPR, REFERÊNCIA CABO DE CONTROLE SB ATOX HEPR/SHF1 DA INNOVCABLE OU SIMILAR EQUIVALENTE TÉCNICO | M | 275 | 6.3 | 1732.5
COMPOSIÇÃO | CPU.AUTM.0022 | 20.6.2.2.7 | CABO DE AUTOMAÇÃO C1, CONTROLE FORMADO POR 4 CONDUTORES DE 1,0MM2, SEPARADOR EM FITA POLIESTER, BLINDAGEM POR FITA METÁLICA ALUMÍNIO, COBERTURA EM COMPOSTO TERMOPLÁSTICO LIVRE DE HALOGENIO E RETARTANDE A CHAMA, CLASSE DE TENSÃO 500 V, ISOLAMENTO HEPR, REFERÊNCIA CABO DE CONTROLE BF ATOX HEPR/SHF1 DA INNOVCABLE OU SIMILAR EQUIVALENTE TÉCNICO | M | 3990 | 8.93 | 35630.7
COMPOSIÇÃO | CPU.AUTM.0023 | 20.6.2.2.8 | CABO DE AUTOMAÇÃO C2, CONTROLE FORMADO POR 3 CONDUTORES DE 1,0MM2, SEPARADOR EM FITA POLIESTER, BLINDAGEM POR FITA METÁLICA ALUMÍNIO, COBERTURA EM COMPOSTO TERMOPLÁSTICO LIVRE DE HALOGENIO E RETARTANDE A CHAMA, CLASSE DE TENSÃO 500 V, ISOLAMENTO HEPR, REFERÊNCIA CABO DE CONTROLE BF ATOX HEPR/SHF1 DA INNOVCABLE OU SIMILAR EQUIVALENTE TÉCNICO | M | 840 | 7.6 | 6384
COMPOSIÇÃO | CPU.AUTM.0024 | 20.6.2.2.9 | CABO DE AUTOMAÇÃO C3, CONTROLE FORMADO POR 2 CONDUTORES DE 1,0MM2, SEPARADOR EM FITA POLIESTER, BLINDAGEM POR FITA METÁLICA ALUMÍNIO, COBERTURA EM COMPOSTO TERMOPLÁSTICO LIVRE DE HALOGENIO E RETARTANDE A CHAMA, CLASSE DE TENSÃO 500 V, ISOLAMENTO HEPR, REFERÊNCIA CABO DE CONTROLE BF ATOX HEPR/SHF1 DA INNOVCABLE OU SIMILAR EQUIVALENTE TÉCNICO | M | 5757.5 | 6.3 | 36272.25
|  | 20.6.2.3 | Equipamentos
COMPOSIÇÃO | CPU.AUTM.0003 | 20.6.2.3.1 | CONTROLADOR DE ACESSO PARA ATÉ 3 PORTAS CONFORME ESPECIFICAÇÃO TÉCNICA - FORNECIMENTO E INSTALAÇÃO | UN | 15 | 20010.46 | 300156.9
COMPOSIÇÃO | CPU.AUTM.0004 | 20.6.2.3.2 | FECHADURA ELETROMAGNÉTICAO COM ELETROIMÃ, COM CAPACIDADE DE 680KGF, CONFORME ESPECIFICAÇÃO TÉCNICA - FORNECIMENTO E INSTALAÇÃO | UN | 34 | 1890.57 | 64279.38
COMPOSIÇÃO | CPU.AUTM.0005 | 20.6.2.3.3 | LEITOR DE CARTÃO DE PROXIMIDADE CONFORME ESPECIFICAÇÃO TÉCNICA - FORNECIMENTO E INSTALAÇÃO | UN | 21 | 417.91 | 8776.11
COMPOSIÇÃO | CPU.AUTM.0006 | 20.6.2.3.4 | BOTÃO DE DESTRAVE DE PORTA CONFORME ESPECIFICAÇÃO TÉCNICA - FORNECIMENTO E INSTALAÇÃO | UN | 47 | 86.2 | 4051.4
COMPOSIÇÃO | CPU.AUTM.0007 | 20.6.2.3.5 | BOTÃO DE DESTRAVE DE PORTA DE EMERGENCIA AS 2010 DA INTELBRAS OU EQUIVALENTE TÉCNICO, CONFORME ESPECIFICAÇÃO TÉCNICA - FORNECIMENTO E INSTALAÇÃO | UN | 47 | 200.88 | 9441.36
COMPOSIÇÃO | CPU.AUTM.0008 | 20.6.2.3.6 | CONTATO DE PORTA XXX CONFORME ESPECIFICAÇÃO TÉCNICA - FORNECIMENTO E INSTALAÇÃO | UN | 34 | 217.88 | 7407.92
COMPOSIÇÃO | CPU.AUTM.0009 | 20.6.2.3.7 | LUZES INDICADORAS XXX, INSCLUSIVE CAIXA PLASTICA CONFORME ESPECIFICAÇÃO TÉCNICA - FORNECIMENTO E INSTALAÇÃO | UN | 55 | 210.15 | 11558.25
|  | 20.6.2.4 | Acabamento
SINAPI | 98307 | 20.6.2.4.1 | TOMADA DE REDE RJ45 - FORNECIMENTO E INSTALAÇÃO. AF_11/2019 | UN | 217 | 45.99 | 9979.83
|  | 20.6.3 | FASE 1 - 5º pavimento (LABTRIP e área comum)
|  | 20.6.3.1 | Infraestrutura
COMPOSIÇÃO | IT 25.14.0056 | 20.6.3.1.1 | ELETRODUTO DE FERRO GALVANIZADO, DIAMETRO DE 25MM (1"), INCLUSIVE CONEXOES E EMENDAS, EXCLUSIVE ABERTURA DE RASGO. FORNECIMENTO E INSTALACAO. | M | 280.29 | 28.34 | 7943.42
COMPOSIÇÃO | CPU.AUTM.0027 | 20.6.3.1.2 | ELETRODUTO DE FERRO GALVANIZADO, DIAMETRO DE 32MM (1 1/4"), INCLUSIVE CONEXOES E EMENDAS, EXCLUSIVE ABERTURA DE RASGO. FORNECIMENTO E INSTALACAO. | M | 59.15 | 71.87 | 4251.11
SINAPI | 91834 | 20.6.3.1.3 | ELETRODUTO FLEXÍVEL CORRUGADO, PVC, DN 25 MM (3/4"), PARA CIRCUITOS TERMINAIS, INSTALADO EM FORRO - FORNECIMENTO E INSTALAÇÃO. AF_03/2023 | M | 19.49 | 22.99 | 448.08
SINAPI | 91837 | 20.6.3.1.4 | ELETRODUTO FLEXÍVEL CORRUGADO REFORÇADO, PVC, DN 32 MM (1"), PARA CIRCUITOS TERMINAIS, INSTALADO EM FORRO - FORNECIMENTO E INSTALAÇÃO. AF_03/2023 | M | 2.86 | 29.51 | 84.4
SINAPI | 95789 | 20.6.3.1.5 | CONDULETE DE ALUMÍNIO, TIPO LR, PARA ELETRODUTO DE AÇO GALVANIZADO DN 25 MM (1''), APARENTE - FORNECIMENTO E INSTALAÇÃO. AF_10/2022 | UN | 1 | 47.01 | 47.01
SINAPI | 95796 | 20.6.3.1.6 | CONDULETE DE ALUMÍNIO, TIPO T, PARA ELETRODUTO DE AÇO GALVANIZADO DN 25 MM (1''), APARENTE - FORNECIMENTO E INSTALAÇÃO. AF_10/2022 | UN | 2 | 55.21 | 110.42
SINAPI | 95802 | 20.6.3.1.7 | CONDULETE DE ALUMÍNIO, TIPO X, PARA ELETRODUTO DE AÇO GALVANIZADO DN 25 MM (1''), APARENTE - FORNECIMENTO E INSTALAÇÃO. AF_10/2022 | UN | 1 | 59.23 | 59.23
SINAPI | 91940 | 20.6.3.1.8 | CAIXA RETANGULAR 4" X 2" MÉDIA (1,30 M DO PISO), PVC, INSTALADA EM PAREDE - FORNECIMENTO E INSTALAÇÃO. AF_03/2023 | UN | 49 | 24.84 | 1217.16
SINAPI | 92865 | 20.6.3.1.9 | CAIXA OCTOGONAL 4" X 4", METÁLICA, INSTALADA EM LAJE - FORNECIMENTO E INSTALAÇÃO. AF_03/2023 | UN | 35 | 19.37 | 677.95
COMPOSIÇÃO | CPU.AUTM.0029 | 20.6.3.1.10 | CAIXA DE PASSAGEM METÁLICA 300X3000X100MM - FORNECIMENTO E INSTALAÇÃO | UN | 5 | 103.32 | 516.6
|  | 20.6.3.2 | Cabos
SINAPI | 98297 | 20.6.3.2.1 | CABO ELETRÔNICO CATEGORIA 6, INSTALADO EM EDIFICAÇÃO INSTITUCIONAL - FORNECIMENTO E INSTALAÇÃO. AF_11/2019 | M | 1225 | 8.32 | 10192
COMPOSIÇÃO | CPU.AUTM.0017 | 20.6.3.2.2 | CABO DE AUTOMAÇÃO DA LEITORA (C1), CONTROLE FORMADO POR 8 CONDUTORES DE 1,0MM2, SEPARADOR EM FITA POLIESTER, BLINDAGEM POR FITA METÁLICA ALUMÍNIO, COBERTURA EM COMPOSTO TERMOPLÁSTICO LIVRE DE HALOGENIO E RETARTANDE A CHAMA, CLASSE DE TENSÃO 500 V, ISOLAMENTO HEPR, REFERÊNCIA CABO DE CONTROLE BF ATOX HEPR/SHF1 DA INNOVCABLE OU SIMILAR EQUIVALENTE TÉCNICO | M | 30 | 17.76 | 532.8
COMPOSIÇÃO | CPU.AUTM.0018 | 20.6.3.2.3 | CABO DE AUTOMAÇÃO DA FECHADURA (C2), CONTROLE FORMADO POR 2 CONDUTORES DE 1,0MM2, SEPARADOR EM FITA POLIESTER, BLINDAGEM POR FITA METÁLICA ALUMÍNIO, COBERTURA EM COMPOSTO TERMOPLÁSTICO LIVRE DE HALOGENIO E RETARTANDE A CHAMA, CLASSE DE TENSÃO 500 V, ISOLAMENTO HEPR, REFERÊNCIA CABO DE CONTROLE BF ATOX HEPR/SHF1 DA INNOVCABLE OU SIMILAR EQUIVALENTE TÉCNICO | M | 30 | 6.3 | 189
COMPOSIÇÃO | CPU.AUTM.0019 | 20.6.3.2.4 | CABO DE AUTOMAÇÃO DO BOTÃO DE DESTRAVE (C3), CONTROLE FORMADO POR 2 CONDUTORES DE 1,0MM2, SEPARADOR EM FITA POLIESTER, COBERTURA EM COMPOSTO TERMOPLÁSTICO LIVRE DE HALOGENIO E RETARTANDE A CHAMA, CLASSE DE TENSÃO 500 V, ISOLAMENTO HEPR, REFERÊNCIA CABO DE CONTROLE SB ATOX HEPR/SHF1 DA INNOVCABLE OU SIMILAR EQUIVALENTE TÉCNICO | M | 90 | 6.3 | 567
COMPOSIÇÃO | CPU.AUTM.0020 | 20.6.3.2.5 | CABO DE AUTOMAÇÃO DO CONTATO DE PORTA (C4), CONTROLE FORMADO POR 2 CONDUTORES DE 1,0MM2, SEPARADOR EM FITA POLIESTER, COBERTURA EM COMPOSTO TERMOPLÁSTICO LIVRE DE HALOGENIO E RETARTANDE A CHAMA, CLASSE DE TENSÃO 500 V, ISOLAMENTO HEPR, REFERÊNCIA CABO DE CONTROLE SB ATOX HEPR/SHF1 DA INNOVCABLE OU SIMILAR EQUIVALENTE TÉCNICO | M | 60 | 6.3 | 378
COMPOSIÇÃO | CPU.AUTM.0021 | 20.6.3.2.6 | CABO DE AUTOMAÇÃO DAS LUZES INDICADORAS (C5), CONTROLE FORMADO POR 2 CONDUTORES DE 1,0MM2, SEPARADOR EM FITA POLIESTER, COBERTURA EM COMPOSTO TERMOPLÁSTICO LIVRE DE HALOGENIO E RETARTANDE A CHAMA, CLASSE DE TENSÃO 500 V, ISOLAMENTO HEPR, REFERÊNCIA CABO DE CONTROLE SB ATOX HEPR/SHF1 DA INNOVCABLE OU SIMILAR EQUIVALENTE TÉCNICO | M | 60 | 6.3 | 378
COMPOSIÇÃO | CPU.AUTM.0022 | 20.6.3.2.7 | CABO DE AUTOMAÇÃO C1, CONTROLE FORMADO POR 4 CONDUTORES DE 1,0MM2, SEPARADOR EM FITA POLIESTER, BLINDAGEM POR FITA METÁLICA ALUMÍNIO, COBERTURA EM COMPOSTO TERMOPLÁSTICO LIVRE DE HALOGENIO E RETARTANDE A CHAMA, CLASSE DE TENSÃO 500 V, ISOLAMENTO HEPR, REFERÊNCIA CABO DE CONTROLE BF ATOX HEPR/SHF1 DA INNOVCABLE OU SIMILAR EQUIVALENTE TÉCNICO | M | 1596 | 8.93 | 14252.28
COMPOSIÇÃO | CPU.AUTM.0023 | 20.6.3.2.8 | CABO DE AUTOMAÇÃO C2, CONTROLE FORMADO POR 3 CONDUTORES DE 1,0MM2, SEPARADOR EM FITA POLIESTER, BLINDAGEM POR FITA METÁLICA ALUMÍNIO, COBERTURA EM COMPOSTO TERMOPLÁSTICO LIVRE DE HALOGENIO E RETARTANDE A CHAMA, CLASSE DE TENSÃO 500 V, ISOLAMENTO HEPR, REFERÊNCIA CABO DE CONTROLE BF ATOX HEPR/SHF1 DA INNOVCABLE OU SIMILAR EQUIVALENTE TÉCNICO | M | 336 | 7.6 | 2553.6
COMPOSIÇÃO | CPU.AUTM.0024 | 20.6.3.2.9 | CABO DE AUTOMAÇÃO C3, CONTROLE FORMADO POR 2 CONDUTORES DE 1,0MM2, SEPARADOR EM FITA POLIESTER, BLINDAGEM POR FITA METÁLICA ALUMÍNIO, COBERTURA EM COMPOSTO TERMOPLÁSTICO LIVRE DE HALOGENIO E RETARTANDE A CHAMA, CLASSE DE TENSÃO 500 V, ISOLAMENTO HEPR, REFERÊNCIA CABO DE CONTROLE BF ATOX HEPR/SHF1 DA INNOVCABLE OU SIMILAR EQUIVALENTE TÉCNICO | M | 2303 | 6.3 | 14508.9
|  | 20.6.3.3 | Equipamentos
COMPOSIÇÃO | CPU.AUTM.0003 | 20.6.3.3.1 | CONTROLADOR DE ACESSO PARA ATÉ 3 PORTAS CONFORME ESPECIFICAÇÃO TÉCNICA - FORNECIMENTO E INSTALAÇÃO | UN | 3 | 20010.46 | 60031.38
COMPOSIÇÃO | CPU.AUTM.0004 | 20.6.3.3.2 | FECHADURA ELETROMAGNÉTICAO COM ELETROIMÃ, COM CAPACIDADE DE 680KGF, CONFORME ESPECIFICAÇÃO TÉCNICA - FORNECIMENTO E INSTALAÇÃO | UN | 6 | 1890.57 | 11343.42
COMPOSIÇÃO | CPU.AUTM.0005 | 20.6.3.3.3 | LEITOR DE CARTÃO DE PROXIMIDADE CONFORME ESPECIFICAÇÃO TÉCNICA - FORNECIMENTO E INSTALAÇÃO | UN | 3 | 417.91 | 1253.73
COMPOSIÇÃO | CPU.AUTM.0006 | 20.6.3.3.4 | BOTÃO DE DESTRAVE DE PORTA CONFORME ESPECIFICAÇÃO TÉCNICA - FORNECIMENTO E INSTALAÇÃO | UN | 9 | 86.2 | 775.8
COMPOSIÇÃO | CPU.AUTM.0007 | 20.6.3.3.5 | BOTÃO DE DESTRAVE DE PORTA DE EMERGENCIA AS 2010 DA INTELBRAS OU EQUIVALENTE TÉCNICO, CONFORME ESPECIFICAÇÃO TÉCNICA - FORNECIMENTO E INSTALAÇÃO | UN | 9 | 200.88 | 1807.92
COMPOSIÇÃO | CPU.AUTM.0008 | 20.6.3.3.6 | CONTATO DE PORTA XXX CONFORME ESPECIFICAÇÃO TÉCNICA - FORNECIMENTO E INSTALAÇÃO | UN | 6 | 217.88 | 1307.28
COMPOSIÇÃO | CPU.AUTM.0009 | 20.6.3.3.7 | LUZES INDICADORAS XXX, INSCLUSIVE CAIXA PLASTICA CONFORME ESPECIFICAÇÃO TÉCNICA - FORNECIMENTO E INSTALAÇÃO | UN | 21 | 210.15 | 4413.15
|  | 20.6.3.4 | Acabamento
SINAPI | 98307 | 20.6.3.4.1 | TOMADA DE REDE RJ45 - FORNECIMENTO E INSTALAÇÃO. AF_11/2019 | UN | 49 | 45.99 | 2253.51
|  | 20.6.4 | FASE 2 - 5º pavimento (DATT, CCFF e área comum)
|  | 20.6.4.1 | Infraestrutura
COMPOSIÇÃO | IT 25.14.0056 | 20.6.4.1.1 | ELETRODUTO DE FERRO GALVANIZADO, DIAMETRO DE 25MM (1"), INCLUSIVE CONEXOES E EMENDAS, EXCLUSIVE ABERTURA DE RASGO. FORNECIMENTO E INSTALACAO. | M | 283.61 | 28.34 | 8037.51
COMPOSIÇÃO | CPU.AUTM.0027 | 20.6.4.1.2 | ELETRODUTO DE FERRO GALVANIZADO, DIAMETRO DE 32MM (1 1/4"), INCLUSIVE CONEXOES E EMENDAS, EXCLUSIVE ABERTURA DE RASGO. FORNECIMENTO E INSTALACAO. | M | 52.77 | 71.87 | 3792.58
COMPOSIÇÃO | IT 25.14.0068 | 20.6.4.1.3 | ELETRODUTO DE FERRO GALVANIZADO, DIAMETRO DE 65MM (2 1/2"), INCLUSIVE CONEXOES E EMENDAS, EXCLUSIVE ABERTURA DE RASGO. FORNECIMENTO E INSTALACAO. | M | 16.59 | 82.29 | 1365.19
SINAPI | 91834 | 20.6.4.1.4 | ELETRODUTO FLEXÍVEL CORRUGADO, PVC, DN 25 MM (3/4"), PARA CIRCUITOS TERMINAIS, INSTALADO EM FORRO - FORNECIMENTO E INSTALAÇÃO. AF_03/2023 | M | 36.12 | 22.99 | 830.4
COMPOSIÇÃO | CPU.ELE.0005 | 20.6.4.1.5 | ELETRODUTO FLEXÍVEL METÁLICO TIPO SEALTUBO 25MM - FORNECIMENTO E INSTALAÇÃO | M | 1.68 | 32.17 | 54.05
SINAPI | 95789 | 20.6.4.1.6 | CONDULETE DE ALUMÍNIO, TIPO LR, PARA ELETRODUTO DE AÇO GALVANIZADO DN 25 MM (1''), APARENTE - FORNECIMENTO E INSTALAÇÃO. AF_10/2022 | UN | 2 | 47.01 | 94.02
SINAPI | 95796 | 20.6.4.1.7 | CONDULETE DE ALUMÍNIO, TIPO T, PARA ELETRODUTO DE AÇO GALVANIZADO DN 25 MM (1''), APARENTE - FORNECIMENTO E INSTALAÇÃO. AF_10/2022 | UN | 2 | 55.21 | 110.42
COMPOSIÇÃO | CPU.AUTM.0028 | 20.6.4.1.8 | CONDULETE DE ALUMÍNIO, TIPO LR, PARA ELETRODUTO DE AÇO GALVANIZADO DN 50 MM (2''), APARENTE - FORNECIMENTO E INSTALAÇÃO. AF_10/2022 | UN | 2 | 69.58 | 139.16
SINAPI | 91940 | 20.6.4.1.9 | CAIXA RETANGULAR 4" X 2" MÉDIA (1,30 M DO PISO), PVC, INSTALADA EM PAREDE - FORNECIMENTO E INSTALAÇÃO. AF_03/2023 | UN | 49 | 24.84 | 1217.16
SINAPI | 92865 | 20.6.4.1.10 | CAIXA OCTOGONAL 4" X 4", METÁLICA, INSTALADA EM LAJE - FORNECIMENTO E INSTALAÇÃO. AF_03/2023 | UN | 49 | 19.37 | 949.13
COMPOSIÇÃO | CPU.AUTM.0029 | 20.6.4.1.11 | CAIXA DE PASSAGEM METÁLICA 300X3000X100MM - FORNECIMENTO E INSTALAÇÃO | UN | 6 | 103.32 | 619.92
|  | 20.6.4.2 | Cabos
SINAPI | 98297 | 20.6.4.2.1 | CABO ELETRÔNICO CATEGORIA 6, INSTALADO EM EDIFICAÇÃO INSTITUCIONAL - FORNECIMENTO E INSTALAÇÃO. AF_11/2019 | M | 1225 | 8.32 | 10192
COMPOSIÇÃO | CPU.AUTM.0017 | 20.6.4.2.2 | CABO DE AUTOMAÇÃO DA LEITORA (C1), CONTROLE FORMADO POR 8 CONDUTORES DE 1,0MM2, SEPARADOR EM FITA POLIESTER, BLINDAGEM POR FITA METÁLICA ALUMÍNIO, COBERTURA EM COMPOSTO TERMOPLÁSTICO LIVRE DE HALOGENIO E RETARTANDE A CHAMA, CLASSE DE TENSÃO 500 V, ISOLAMENTO HEPR, REFERÊNCIA CABO DE CONTROLE BF ATOX HEPR/SHF1 DA INNOVCABLE OU SIMILAR EQUIVALENTE TÉCNICO | M | 80 | 17.76 | 1420.8
COMPOSIÇÃO | CPU.AUTM.0018 | 20.6.4.2.3 | CABO DE AUTOMAÇÃO DA FECHADURA (C2), CONTROLE FORMADO POR 2 CONDUTORES DE 1,0MM2, SEPARADOR EM FITA POLIESTER, BLINDAGEM POR FITA METÁLICA ALUMÍNIO, COBERTURA EM COMPOSTO TERMOPLÁSTICO LIVRE DE HALOGENIO E RETARTANDE A CHAMA, CLASSE DE TENSÃO 500 V, ISOLAMENTO HEPR, REFERÊNCIA CABO DE CONTROLE BF ATOX HEPR/SHF1 DA INNOVCABLE OU SIMILAR EQUIVALENTE TÉCNICO | M | 60 | 6.3 | 378
COMPOSIÇÃO | CPU.AUTM.0019 | 20.6.4.2.4 | CABO DE AUTOMAÇÃO DO BOTÃO DE DESTRAVE (C3), CONTROLE FORMADO POR 2 CONDUTORES DE 1,0MM2, SEPARADOR EM FITA POLIESTER, COBERTURA EM COMPOSTO TERMOPLÁSTICO LIVRE DE HALOGENIO E RETARTANDE A CHAMA, CLASSE DE TENSÃO 500 V, ISOLAMENTO HEPR, REFERÊNCIA CABO DE CONTROLE SB ATOX HEPR/SHF1 DA INNOVCABLE OU SIMILAR EQUIVALENTE TÉCNICO | M | 180 | 6.3 | 1134
COMPOSIÇÃO | CPU.AUTM.0020 | 20.6.4.2.5 | CABO DE AUTOMAÇÃO DO CONTATO DE PORTA (C4), CONTROLE FORMADO POR 2 CONDUTORES DE 1,0MM2, SEPARADOR EM FITA POLIESTER, COBERTURA EM COMPOSTO TERMOPLÁSTICO LIVRE DE HALOGENIO E RETARTANDE A CHAMA, CLASSE DE TENSÃO 500 V, ISOLAMENTO HEPR, REFERÊNCIA CABO DE CONTROLE SB ATOX HEPR/SHF1 DA INNOVCABLE OU SIMILAR EQUIVALENTE TÉCNICO | M | 120 | 6.3 | 756
COMPOSIÇÃO | CPU.AUTM.0021 | 20.6.4.2.6 | CABO DE AUTOMAÇÃO DAS LUZES INDICADORAS (C5), CONTROLE FORMADO POR 2 CONDUTORES DE 1,0MM2, SEPARADOR EM FITA POLIESTER, COBERTURA EM COMPOSTO TERMOPLÁSTICO LIVRE DE HALOGENIO E RETARTANDE A CHAMA, CLASSE DE TENSÃO 500 V, ISOLAMENTO HEPR, REFERÊNCIA CABO DE CONTROLE SB ATOX HEPR/SHF1 DA INNOVCABLE OU SIMILAR EQUIVALENTE TÉCNICO | M | 80 | 6.3 | 504
COMPOSIÇÃO | CPU.AUTM.0022 | 20.6.4.2.7 | CABO DE AUTOMAÇÃO C1, CONTROLE FORMADO POR 4 CONDUTORES DE 1,0MM2, SEPARADOR EM FITA POLIESTER, BLINDAGEM POR FITA METÁLICA ALUMÍNIO, COBERTURA EM COMPOSTO TERMOPLÁSTICO LIVRE DE HALOGENIO E RETARTANDE A CHAMA, CLASSE DE TENSÃO 500 V, ISOLAMENTO HEPR, REFERÊNCIA CABO DE CONTROLE BF ATOX HEPR/SHF1 DA INNOVCABLE OU SIMILAR EQUIVALENTE TÉCNICO | M | 1197 | 8.93 | 10689.21
COMPOSIÇÃO | CPU.AUTM.0023 | 20.6.4.2.8 | CABO DE AUTOMAÇÃO C2, CONTROLE FORMADO POR 3 CONDUTORES DE 1,0MM2, SEPARADOR EM FITA POLIESTER, BLINDAGEM POR FITA METÁLICA ALUMÍNIO, COBERTURA EM COMPOSTO TERMOPLÁSTICO LIVRE DE HALOGENIO E RETARTANDE A CHAMA, CLASSE DE TENSÃO 500 V, ISOLAMENTO HEPR, REFERÊNCIA CABO DE CONTROLE BF ATOX HEPR/SHF1 DA INNOVCABLE OU SIMILAR EQUIVALENTE TÉCNICO | M | 252 | 7.6 | 1915.2
COMPOSIÇÃO | CPU.AUTM.0024 | 20.6.4.2.9 | CABO DE AUTOMAÇÃO C3, CONTROLE FORMADO POR 2 CONDUTORES DE 1,0MM2, SEPARADOR EM FITA POLIESTER, BLINDAGEM POR FITA METÁLICA ALUMÍNIO, COBERTURA EM COMPOSTO TERMOPLÁSTICO LIVRE DE HALOGENIO E RETARTANDE A CHAMA, CLASSE DE TENSÃO 500 V, ISOLAMENTO HEPR, REFERÊNCIA CABO DE CONTROLE BF ATOX HEPR/SHF1 DA INNOVCABLE OU SIMILAR EQUIVALENTE TÉCNICO | M | 1727.25 | 6.3 | 10881.68
|  | 20.6.4.3 | Equipamentos
COMPOSIÇÃO | CPU.AUTM.0003 | 20.6.4.3.1 | CONTROLADOR DE ACESSO PARA ATÉ 3 PORTAS CONFORME ESPECIFICAÇÃO TÉCNICA - FORNECIMENTO E INSTALAÇÃO | UN | 5 | 20010.46 | 100052.3
COMPOSIÇÃO | CPU.AUTM.0004 | 20.6.4.3.2 | FECHADURA ELETROMAGNÉTICAO COM ELETROIMÃ, COM CAPACIDADE DE 680KGF, CONFORME ESPECIFICAÇÃO TÉCNICA - FORNECIMENTO E INSTALAÇÃO | UN | 12 | 1890.57 | 22686.84
COMPOSIÇÃO | CPU.AUTM.0005 | 20.6.4.3.3 | LEITOR DE CARTÃO DE PROXIMIDADE CONFORME ESPECIFICAÇÃO TÉCNICA - FORNECIMENTO E INSTALAÇÃO | UN | 8 | 417.91 | 3343.28
COMPOSIÇÃO | CPU.AUTM.0006 | 20.6.4.3.4 | BOTÃO DE DESTRAVE DE PORTA CONFORME ESPECIFICAÇÃO TÉCNICA - FORNECIMENTO E INSTALAÇÃO | UN | 18 | 86.2 | 1551.6
COMPOSIÇÃO | CPU.AUTM.0007 | 20.6.4.3.5 | BOTÃO DE DESTRAVE DE PORTA DE EMERGENCIA AS 2010 DA INTELBRAS OU EQUIVALENTE TÉCNICO, CONFORME ESPECIFICAÇÃO TÉCNICA - FORNECIMENTO E INSTALAÇÃO | UN | 18 | 200.88 | 3615.84
COMPOSIÇÃO | CPU.AUTM.0008 | 20.6.4.3.6 | CONTATO DE PORTA XXX CONFORME ESPECIFICAÇÃO TÉCNICA - FORNECIMENTO E INSTALAÇÃO | UN | 12 | 217.88 | 2614.56
COMPOSIÇÃO | CPU.AUTM.0009 | 20.6.4.3.7 | LUZES INDICADORAS XXX, INSCLUSIVE CAIXA PLASTICA CONFORME ESPECIFICAÇÃO TÉCNICA - FORNECIMENTO E INSTALAÇÃO | UN | 16 | 210.15 | 3362.4
|  | 20.6.4.4 | Acabamento
SINAPI | 98307 | 20.6.4.4.1 | TOMADA DE REDE RJ45 - FORNECIMENTO E INSTALAÇÃO. AF_11/2019 | UN | 49 | 45.99 | 2253.51
|  | 20.6.5 | FASE 3 - 5º pavimento (Area comum)
|  | 20.6.5.1 | Infraestrutura
COMPOSIÇÃO | IT 25.14.0056 | 20.6.5.1.1 | ELETRODUTO DE FERRO GALVANIZADO, DIAMETRO DE 25MM (1"), INCLUSIVE CONEXOES E EMENDAS, EXCLUSIVE ABERTURA DE RASGO. FORNECIMENTO E INSTALACAO. | M | 121.75 | 28.34 | 3450.4
SINAPI | 91834 | 20.6.5.1.2 | ELETRODUTO FLEXÍVEL CORRUGADO, PVC, DN 25 MM (3/4"), PARA CIRCUITOS TERMINAIS, INSTALADO EM FORRO - FORNECIMENTO E INSTALAÇÃO. AF_03/2023 | M | 20.44 | 22.99 | 469.92
COMPOSIÇÃO | CPU.ELE.0005 | 20.6.5.1.3 | ELETRODUTO FLEXÍVEL METÁLICO TIPO SEALTUBO 25MM - FORNECIMENTO E INSTALAÇÃO | M | 0.61 | 32.17 | 19.62
SINAPI | 95789 | 20.6.5.1.4 | CONDULETE DE ALUMÍNIO, TIPO LR, PARA ELETRODUTO DE AÇO GALVANIZADO DN 25 MM (1''), APARENTE - FORNECIMENTO E INSTALAÇÃO. AF_10/2022 | UN | 1 | 47.01 | 47.01
SINAPI | 95796 | 20.6.5.1.5 | CONDULETE DE ALUMÍNIO, TIPO T, PARA ELETRODUTO DE AÇO GALVANIZADO DN 25 MM (1''), APARENTE - FORNECIMENTO E INSTALAÇÃO. AF_10/2022 | UN | 5 | 55.21 | 276.05
SINAPI | 91940 | 20.6.5.1.6 | CAIXA RETANGULAR 4" X 2" MÉDIA (1,30 M DO PISO), PVC, INSTALADA EM PAREDE - FORNECIMENTO E INSTALAÇÃO. AF_03/2023 | UN | 6 | 24.84 | 149.04
SINAPI | 92865 | 20.6.5.1.7 | CAIXA OCTOGONAL 4" X 4", METÁLICA, INSTALADA EM LAJE - FORNECIMENTO E INSTALAÇÃO. AF_03/2023 | UN | 16 | 19.37 | 309.92
COMPOSIÇÃO | CPU.AUTM.0029 | 20.6.5.1.8 | CAIXA DE PASSAGEM METÁLICA 300X3000X100MM - FORNECIMENTO E INSTALAÇÃO | UN | 1 | 103.32 | 103.32
|  | 20.6.5.2 | Cabos
SINAPI | 98297 | 20.6.5.2.1 | CABO ELETRÔNICO CATEGORIA 6, INSTALADO EM EDIFICAÇÃO INSTITUCIONAL - FORNECIMENTO E INSTALAÇÃO. AF_11/2019 | M | 150 | 8.32 | 1248
COMPOSIÇÃO | CPU.AUTM.0017 | 20.6.5.2.2 | CABO DE AUTOMAÇÃO DA LEITORA (C1), CONTROLE FORMADO POR 8 CONDUTORES DE 1,0MM2, SEPARADOR EM FITA POLIESTER, BLINDAGEM POR FITA METÁLICA ALUMÍNIO, COBERTURA EM COMPOSTO TERMOPLÁSTICO LIVRE DE HALOGENIO E RETARTANDE A CHAMA, CLASSE DE TENSÃO 500 V, ISOLAMENTO HEPR, REFERÊNCIA CABO DE CONTROLE BF ATOX HEPR/SHF1 DA INNOVCABLE OU SIMILAR EQUIVALENTE TÉCNICO | M | 60 | 17.76 | 1065.6
COMPOSIÇÃO | CPU.AUTM.0018 | 20.6.5.2.3 | CABO DE AUTOMAÇÃO DA FECHADURA (C2), CONTROLE FORMADO POR 2 CONDUTORES DE 1,0MM2, SEPARADOR EM FITA POLIESTER, BLINDAGEM POR FITA METÁLICA ALUMÍNIO, COBERTURA EM COMPOSTO TERMOPLÁSTICO LIVRE DE HALOGENIO E RETARTANDE A CHAMA, CLASSE DE TENSÃO 500 V, ISOLAMENTO HEPR, REFERÊNCIA CABO DE CONTROLE BF ATOX HEPR/SHF1 DA INNOVCABLE OU SIMILAR EQUIVALENTE TÉCNICO | M | 30 | 6.3 | 189
COMPOSIÇÃO | CPU.AUTM.0019 | 20.6.5.2.4 | CABO DE AUTOMAÇÃO DO BOTÃO DE DESTRAVE (C3), CONTROLE FORMADO POR 2 CONDUTORES DE 1,0MM2, SEPARADOR EM FITA POLIESTER, COBERTURA EM COMPOSTO TERMOPLÁSTICO LIVRE DE HALOGENIO E RETARTANDE A CHAMA, CLASSE DE TENSÃO 500 V, ISOLAMENTO HEPR, REFERÊNCIA CABO DE CONTROLE SB ATOX HEPR/SHF1 DA INNOVCABLE OU SIMILAR EQUIVALENTE TÉCNICO | M | 60 | 6.3 | 378
COMPOSIÇÃO | CPU.AUTM.0020 | 20.6.5.2.5 | CABO DE AUTOMAÇÃO DO CONTATO DE PORTA (C4), CONTROLE FORMADO POR 2 CONDUTORES DE 1,0MM2, SEPARADOR EM FITA POLIESTER, COBERTURA EM COMPOSTO TERMOPLÁSTICO LIVRE DE HALOGENIO E RETARTANDE A CHAMA, CLASSE DE TENSÃO 500 V, ISOLAMENTO HEPR, REFERÊNCIA CABO DE CONTROLE SB ATOX HEPR/SHF1 DA INNOVCABLE OU SIMILAR EQUIVALENTE TÉCNICO | M | 60 | 6.3 | 378
COMPOSIÇÃO | CPU.AUTM.0021 | 20.6.5.2.6 | CABO DE AUTOMAÇÃO DAS LUZES INDICADORAS (C5), CONTROLE FORMADO POR 2 CONDUTORES DE 1,0MM2, SEPARADOR EM FITA POLIESTER, COBERTURA EM COMPOSTO TERMOPLÁSTICO LIVRE DE HALOGENIO E RETARTANDE A CHAMA, CLASSE DE TENSÃO 500 V, ISOLAMENTO HEPR, REFERÊNCIA CABO DE CONTROLE SB ATOX HEPR/SHF1 DA INNOVCABLE OU SIMILAR EQUIVALENTE TÉCNICO | M | 30 | 6.3 | 189
COMPOSIÇÃO | CPU.AUTM.0022 | 20.6.5.2.7 | CABO DE AUTOMAÇÃO C1, CONTROLE FORMADO POR 4 CONDUTORES DE 1,0MM2, SEPARADOR EM FITA POLIESTER, BLINDAGEM POR FITA METÁLICA ALUMÍNIO, COBERTURA EM COMPOSTO TERMOPLÁSTICO LIVRE DE HALOGENIO E RETARTANDE A CHAMA, CLASSE DE TENSÃO 500 V, ISOLAMENTO HEPR, REFERÊNCIA CABO DE CONTROLE BF ATOX HEPR/SHF1 DA INNOVCABLE OU SIMILAR EQUIVALENTE TÉCNICO | M | 1197 | 8.93 | 10689.21
COMPOSIÇÃO | CPU.AUTM.0023 | 20.6.5.2.8 | CABO DE AUTOMAÇÃO C2, CONTROLE FORMADO POR 3 CONDUTORES DE 1,0MM2, SEPARADOR EM FITA POLIESTER, BLINDAGEM POR FITA METÁLICA ALUMÍNIO, COBERTURA EM COMPOSTO TERMOPLÁSTICO LIVRE DE HALOGENIO E RETARTANDE A CHAMA, CLASSE DE TENSÃO 500 V, ISOLAMENTO HEPR, REFERÊNCIA CABO DE CONTROLE BF ATOX HEPR/SHF1 DA INNOVCABLE OU SIMILAR EQUIVALENTE TÉCNICO | M | 252 | 7.6 | 1915.2
COMPOSIÇÃO | CPU.AUTM.0024 | 20.6.5.2.9 | CABO DE AUTOMAÇÃO C3, CONTROLE FORMADO POR 2 CONDUTORES DE 1,0MM2, SEPARADOR EM FITA POLIESTER, BLINDAGEM POR FITA METÁLICA ALUMÍNIO, COBERTURA EM COMPOSTO TERMOPLÁSTICO LIVRE DE HALOGENIO E RETARTANDE A CHAMA, CLASSE DE TENSÃO 500 V, ISOLAMENTO HEPR, REFERÊNCIA CABO DE CONTROLE BF ATOX HEPR/SHF1 DA INNOVCABLE OU SIMILAR EQUIVALENTE TÉCNICO | M | 1727.25 | 6.3 | 10881.68
|  | 20.6.5.3 | Equipamentos
COMPOSIÇÃO | CPU.AUTM.0003 | 20.6.5.3.1 | CONTROLADOR DE ACESSO PARA ATÉ 3 PORTAS CONFORME ESPECIFICAÇÃO TÉCNICA - FORNECIMENTO E INSTALAÇÃO | UN | 3 | 20010.46 | 60031.38
COMPOSIÇÃO | CPU.AUTM.0004 | 20.6.5.3.2 | FECHADURA ELETROMAGNÉTICAO COM ELETROIMÃ, COM CAPACIDADE DE 680KGF, CONFORME ESPECIFICAÇÃO TÉCNICA - FORNECIMENTO E INSTALAÇÃO | UN | 6 | 1890.57 | 11343.42
COMPOSIÇÃO | CPU.AUTM.0005 | 20.6.5.3.3 | LEITOR DE CARTÃO DE PROXIMIDADE CONFORME ESPECIFICAÇÃO TÉCNICA - FORNECIMENTO E INSTALAÇÃO | UN | 6 | 417.91 | 2507.46
COMPOSIÇÃO | CPU.AUTM.0006 | 20.6.5.3.4 | BOTÃO DE DESTRAVE DE PORTA CONFORME ESPECIFICAÇÃO TÉCNICA - FORNECIMENTO E INSTALAÇÃO | UN | 6 | 86.2 | 517.2
COMPOSIÇÃO | CPU.AUTM.0007 | 20.6.5.3.5 | BOTÃO DE DESTRAVE DE PORTA DE EMERGENCIA AS 2010 DA INTELBRAS OU EQUIVALENTE TÉCNICO, CONFORME ESPECIFICAÇÃO TÉCNICA - FORNECIMENTO E INSTALAÇÃO | UN | 6 | 200.88 | 1205.28
COMPOSIÇÃO | CPU.AUTM.0008 | 20.6.5.3.6 | CONTATO DE PORTA XXX CONFORME ESPECIFICAÇÃO TÉCNICA - FORNECIMENTO E INSTALAÇÃO | UN | 6 | 217.88 | 1307.28
COMPOSIÇÃO | CPU.AUTM.0009 | 20.6.5.3.7 | LUZES INDICADORAS XXX, INSCLUSIVE CAIXA PLASTICA CONFORME ESPECIFICAÇÃO TÉCNICA - FORNECIMENTO E INSTALAÇÃO | UN | 6 | 210.15 | 1260.9
|  | 20.6.5.4 | Acabamento
SINAPI | 98307 | 20.6.5.4.1 | TOMADA DE REDE RJ45 - FORNECIMENTO E INSTALAÇÃO. AF_11/2019 | UN | 6 | 45.99 | 275.94
|  |  | Sub Total |  |  |  |  | 1838595.38
|  | 20.7 | INCÊNDIO
|  | 20.7.1 | FASE 0 - Torre técnica, Cobertura e suporte de dutos
|  | 20.7.1.1 | Infraestrutura
SCO | IT 25.14.0056 | 20.7.1.1.1 | ELETRODUTO DE FERRO GALVANIZADO, DIAMETRO DE 25MM (1"), INCLUSIVE CONEXOES E EMENDAS, EXCLUSIVE ABERTURA DE RASGO. FORNECIMENTO E INSTALACAO. | M | 217 | 28.34 | 6149.78
COMPOSIÇÃO | CPU.AUTM.0027 | 20.7.1.1.2 | ELETRODUTO DE FERRO GALVANIZADO, DIAMETRO DE 32MM (1 1/4"), INCLUSIVE CONEXOES E EMENDAS, EXCLUSIVE ABERTURA DE RASGO. FORNECIMENTO E INSTALACAO. | M | 31 | 71.87 | 2227.97
COMPOSIÇÃO | CPU.ELE.0005 | 20.7.1.1.3 | ELETRODUTO FLEXÍVEL METÁLICO TIPO SEALTUBO 25MM - FORNECIMENTO E INSTALAÇÃO | M | 10 | 32.17 | 321.7
SINAPI | 95787 | 20.7.1.1.4 | CONDULETE DE ALUMÍNIO, TIPO LR, PARA ELETRODUTO DE AÇO GALVANIZADO DN 20 MM (3/4''), APARENTE - FORNECIMENTO E INSTALAÇÃO. AF_10/2022 | UN | 14 | 34.98 | 489.72
SINAPI | 95795 | 20.7.1.1.5 | CONDULETE DE ALUMÍNIO, TIPO T, PARA ELETRODUTO DE AÇO GALVANIZADO DN 20 MM (3/4''), APARENTE - FORNECIMENTO E INSTALAÇÃO. AF_10/2022 | UN | 2 | 39.86 | 79.72
COMPOSIÇÃO | CPU.AUTM.0002 | 20.7.1.1.6 | CAIXA DE PASSAGEM METÁLICA 150X150X100MM - FORNECIMENTO E INSTALAÇÃO | UN | 2 | 47.12 | 94.24
COMPOSIÇÃO | CPU.ELE.0010 | 20.7.1.1.7 | CAIXA DE PASSAGEM METÁLICA 200X200X150MM , INSTALADA NO TETO - FORNECIMENTO E INSTALAÇÃO | UN | 1 | 59.64 | 59.64
|  | 20.7.1.2 | Detectores/ Luminárias
COMPOSIÇÃO | CPU.SCI.0002 | 20.7.1.2.1 | LUMINÁRIA DE EMERGÊNCIA, COM 24 LÂMPADAS LED DE 200 LUMENS, SEM REATOR - FORNECIMENTO E INSTALAÇÃO. AF_02/2020 | UN | 14 | 19.41 | 271.74
COMPOSIÇÃO | CPU.SCI.0003 | 20.7.1.2.2 | DETECTOR PONTUAL DE FUMAÇA COM PROTEÇÃO CONTRA INTEMPÉRIES ENDEREÇÁVEL - FORNECIMENTO E INSTALAÇÃO | UN | 28 | 204.47 | 5725.16
COMPOSIÇÃO | CPU.SCI.0005 | 20.7.1.2.3 | BOTOEIRA PARA ACIONAMENTO DE BOMBA À DISTÂNCIA TIPO QUEBRA-VIDRO, COM BOTÃO LIGA/DESLIGA PRODUZIDA EM PLÁSTICO ABS ANTICHAMA DE ALTO IMPACTO NA COR VERMELHA | UN | 3 | 103.1 | 309.3
COMPOSIÇÃO | CPU.SCI.0006 | 20.7.1.2.4 | AVISO SONORO E VISUAL ABAFIRE OU EQUIVALENTE TÉCNICO | UN | 3 | 72.84 | 218.52
COMPOSIÇÃO | CPU.SCI.0007 | 20.7.1.2.5 | CENTRAL DE ALARME DE INCÊNDIO DO TIPO CONVENCIONAL COM 08 LAÇOS (ENDEREÇOS) E COM VISOR DE LCD PROGRAMÁVEL | UN | 1 | 1800.74 | 1800.74
|  | 20.7.1.3 | Cabos
COMPOSIÇÃO | CPU.SCI.0017 | 20.7.1.3.1 | CABO DE CONTROLE, FORMADO POR DOIS CONDUTORES DE 1,0mm2, CLASSE 500V, COM BLINDAGEM DETECÇÃO DE INCÊNDIO | M | 155 | 5.94 | 920.7
COMPOSIÇÃO | CPU.SCI.0018 | 20.7.1.3.2 | CABO DE CONTROLE, FORMADO POR DOIS CONDUTORES DE 1,0mm2, CLASSE 500V, SEM BLINDAGEM DETECÇÃO DE INCÊNDIO | M | 155 | 6.3 | 976.5
COMPOSIÇÃO | CPU.SCI.0019 | 20.7.1.3.3 | CABO DE CONTROLE, FORMADO POR QUATRO CONDUTORES DE 1,0mm2 E DRENO DE 1,0mm2, CLASSE 500V, COM BLINDAGEM DETECÇÃO DE INCÊNDIO | M | 62 | 8.45 | 523.9
COMPOSIÇÃO | CPU.SCI.0020 | 20.7.1.3.4 | CABO DE CONTROLE, FORMADO POR OITO CONDUTORES DE 1,0mm2, CLASSE 500V, SEM BLINDAGEM DETECÇÃO DE INCÊNDIO | M | 30 | 16.01 | 480.3
COMPOSIÇÃO | CPU.SCI.0021 | 20.7.1.3.5 | CABO DE CONTROLE, FORMADO POR OITO CONDUTORES DE 1,0mm2, CLASSE 500V, SEM BLINDAGEM DETECÇÃO DE INCÊNDIO | M | 30 | 17.38 | 521.4
|  | 20.7.1.4 | Tubulação
SINAPI | 92367 | 20.7.1.4.1 | TUBO DE AÇO GALVANIZADO COM COSTURA, CLASSE MÉDIA, DN 65 (2 1/2"), CONEXÃO ROSQUEADA, INSTALADO EM REDE DE ALIMENTAÇÃO PARA HIDRANTE - FORNECIMENTO E INSTALAÇÃO. AF_10/2020 | M | 19.4 | 113.09 | 2193.95
SINAPI | 92390 | 20.7.1.4.2 | JOELHO 90 GRAUS, EM FERRO GALVANIZADO, DN 65 (2 1/2"), CONEXÃO ROSQUEADA, INSTALADO EM REDE DE ALIMENTAÇÃO PARA HIDRANTE - FORNECIMENTO E INSTALAÇÃO. AF_10/2020 | UN | 3 | 173.23 | 519.69
|  | 20.7.1.5 | Hidrante/ Extintores
SINAPI | 101908 | 20.7.1.5.1 | EXTINTOR DE INCÊNDIO PORTÁTIL COM CARGA DE PQS DE 4 KG, CLASSE BC - FORNECIMENTO E INSTALAÇÃO. AF_10/2020_PE | UN | 10 | 279.31 | 2793.1
|  | 20.7.1.6 | Sinalização
COMPOSIÇÃO | CPU.SCI.0008 | 20.7.1.6.1 | HDR19- PLACA DE SINALIZAÇÃO - 13D - NAS DIMENSÕES 24X12CM - FORNECIMENTO E INSTALAÇÃO | UN | 2 | 35.28 | 70.56
COMPOSIÇÃO | CPU.SCI.0010 | 20.7.1.6.2 | HDR19- PLACA DE SINALIZAÇÃO - 14 - NAS DIMENSÕES 24X12CM - FORNECIMENTO E INSTALAÇÃO | UN | 6 | 31.58 | 189.48
COMPOSIÇÃO | CPU.SCI.0012 | 20.7.1.6.3 | HDR19- PLACA DE SINALIZAÇÃO - 19 - NAS DIMENSÕES 24X12CM - FORNECIMENTO E INSTALAÇÃO | UN | 7 | 31.58 | 221.06
COMPOSIÇÃO | CPU.SCI.0013 | 20.7.1.6.4 | HDR19- PLACA DE SINALIZAÇÃO - 21 - NAS DIMENSÕES 15X20CM - FORNECIMENTO E INSTALAÇÃO | UN | 1 | 30.2 | 30.2
COMPOSIÇÃO | CPU.SCI.0015 | 20.7.1.6.5 | HDR19- PLACA DE SINALIZAÇÃO - S8 - NAS DIMENSÕES 24X12CM - FORNECIMENTO E INSTALAÇÃO | UN | 14 | 31.58 | 442.12
COMPOSIÇÃO | CPU.SCI.0016 | 20.7.1.6.6 | SUPORTE PARA EXTINTOR - FORNECIMENTO E INSTALAÇÃO | UN | 10 | 27.11 | 271.1
|  | 20.7.2 | FASE 0 - 3º pavimento (LNIRTT, DATT, LSO, LEMEF e área comum)
|  | 20.7.2.1 | Infraestrutura
SCO | IT 25.14.0056 | 20.7.2.1.1 | ELETRODUTO DE FERRO GALVANIZADO, DIAMETRO DE 25MM (1"), INCLUSIVE CONEXOES E EMENDAS, EXCLUSIVE ABERTURA DE RASGO. FORNECIMENTO E INSTALACAO. | M | 693 | 28.34 | 19639.62
COMPOSIÇÃO | IT 25.14.0062 | 20.7.2.1.2 | ELETRODUTO DE FERRO GALVANIZADO, DIAMETRO DE 50MM (2"), INCLUSIVE CONEXOES E EMENDAS, EXCLUSIVE ABERTURA DE RASGO. FORNECIMENTO E INSTALACAO. | M | 99 | 55.31 | 5475.69
COMPOSIÇÃO | CPU.ELE.0005 | 20.7.2.1.3 | ELETRODUTO FLEXÍVEL METÁLICO TIPO SEALTUBO 25MM - FORNECIMENTO E INSTALAÇÃO | M | 29.7 | 32.17 | 955.45
SINAPI | 95787 | 20.7.2.1.4 | CONDULETE DE ALUMÍNIO, TIPO LR, PARA ELETRODUTO DE AÇO GALVANIZADO DN 20 MM (3/4''), APARENTE - FORNECIMENTO E INSTALAÇÃO. AF_10/2022 | UN | 39 | 34.98 | 1364.22
SINAPI | 95795 | 20.7.2.1.5 | CONDULETE DE ALUMÍNIO, TIPO T, PARA ELETRODUTO DE AÇO GALVANIZADO DN 20 MM (3/4''), APARENTE - FORNECIMENTO E INSTALAÇÃO. AF_10/2022 | UN | 3 | 39.86 | 119.58
COMPOSIÇÃO | CPU.AUTM.0002 | 20.7.2.1.6 | CAIXA DE PASSAGEM METÁLICA 150X150X100MM - FORNECIMENTO E INSTALAÇÃO | UN | 3 | 47.12 | 141.36
COMPOSIÇÃO | CPU.ELE.0010 | 20.7.2.1.7 | CAIXA DE PASSAGEM METÁLICA 200X200X150MM , INSTALADA NO TETO - FORNECIMENTO E INSTALAÇÃO | UN | 3 | 59.64 | 178.92
|  | 20.7.2.2 | Detectores/ Luminárias
COMPOSIÇÃO | CPU.SCI.0002 | 20.7.2.2.1 | LUMINÁRIA DE EMERGÊNCIA, COM 24 LÂMPADAS LED DE 200 LUMENS, SEM REATOR - FORNECIMENTO E INSTALAÇÃO. AF_02/2020 | UN | 39 | 19.41 | 756.99
COMPOSIÇÃO | CPU.SCI.0003 | 20.7.2.2.2 | DETECTOR PONTUAL DE FUMAÇA COM PROTEÇÃO CONTRA INTEMPÉRIES ENDEREÇÁVEL - FORNECIMENTO E INSTALAÇÃO | UN | 97 | 204.47 | 19833.59
COMPOSIÇÃO | CPU.SCI.0004 | 20.7.2.2.3 | DETECTOR TERMOVELOCIMÉTRICO COM PROTEÇÃO CONTRA INTEMPÉRIES ENDEREÇÁVEL - FORNECIMENTO E INSTALAÇÃO | UN | 2 | 411.88 | 823.76
COMPOSIÇÃO | CPU.SCI.0005 | 20.7.2.2.4 | BOTOEIRA PARA ACIONAMENTO DE BOMBA À DISTÂNCIA TIPO QUEBRA-VIDRO, COM BOTÃO LIGA/DESLIGA PRODUZIDA EM PLÁSTICO ABS ANTICHAMA DE ALTO IMPACTO NA COR VERMELHA | UN | 3 | 103.1 | 309.3
COMPOSIÇÃO | CPU.SCI.0006 | 20.7.2.2.5 | AVISO SONORO E VISUAL ABAFIRE OU EQUIVALENTE TÉCNICO | UN | 3 | 72.84 | 218.52
|  | 20.7.2.3 | Cabos
COMPOSIÇÃO | CPU.SCI.0017 | 20.7.2.3.1 | CABO DE CONTROLE, FORMADO POR DOIS CONDUTORES DE 1,0mm2, CLASSE 500V, COM BLINDAGEM DETECÇÃO DE INCÊNDIO | M | 693 | 5.94 | 4116.42
COMPOSIÇÃO | CPU.SCI.0018 | 20.7.2.3.2 | CABO DE CONTROLE, FORMADO POR DOIS CONDUTORES DE 1,0mm2, CLASSE 500V, SEM BLINDAGEM DETECÇÃO DE INCÊNDIO | M | 99 | 6.3 | 623.7
COMPOSIÇÃO | CPU.SCI.0019 | 20.7.2.3.3 | CABO DE CONTROLE, FORMADO POR QUATRO CONDUTORES DE 1,0mm2 E DRENO DE 1,0mm2, CLASSE 500V, COM BLINDAGEM DETECÇÃO DE INCÊNDIO | M | 99 | 8.45 | 836.55
COMPOSIÇÃO | CPU.SCI.0020 | 20.7.2.3.4 | CABO DE CONTROLE, FORMADO POR OITO CONDUTORES DE 1,0mm2, CLASSE 500V, SEM BLINDAGEM DETECÇÃO DE INCÊNDIO | M | 200 | 16.01 | 3202
COMPOSIÇÃO | CPU.SCI.0021 | 20.7.2.3.5 | CABO DE CONTROLE, FORMADO POR OITO CONDUTORES DE 1,0mm2, CLASSE 500V, SEM BLINDAGEM DETECÇÃO DE INCÊNDIO | M | 200 | 17.38 | 3476
|  | 20.7.2.4 | Tubulação
SINAPI | 92367 | 20.7.2.4.1 | TUBO DE AÇO GALVANIZADO COM COSTURA, CLASSE MÉDIA, DN 65 (2 1/2"), CONEXÃO ROSQUEADA, INSTALADO EM REDE DE ALIMENTAÇÃO PARA HIDRANTE - FORNECIMENTO E INSTALAÇÃO. AF_10/2020 | M | 78.18 | 113.09 | 8841.38
SINAPI | 92390 | 20.7.2.4.2 | JOELHO 90 GRAUS, EM FERRO GALVANIZADO, DN 65 (2 1/2"), CONEXÃO ROSQUEADA, INSTALADO EM REDE DE ALIMENTAÇÃO PARA HIDRANTE - FORNECIMENTO E INSTALAÇÃO. AF_10/2020 | UN | 18 | 173.23 | 3118.14
SINAPI | 92642 | 20.7.2.4.3 | TÊ, EM FERRO GALVANIZADO, CONEXÃO ROSQUEADA, DN 65 (2 1/2"), INSTALADO EM REDE DE ALIMENTAÇÃO PARA HIDRANTE - FORNECIMENTO E INSTALAÇÃO. AF_10/2020 | UN | 4 | 236.17 | 944.68
|  | 20.7.2.5 | Hidrante/ Extintores
COMPOSIÇÃO | CPU.SCI.0001 | 20.7.2.5.1 | ABRIGO PARA HIDRANTE, 90X60X17CM, COM REGISTRO GLOBO ANGULAR 45 GRAUS 2 1/2", ADAPTADOR STORZ 2 1/2", MANGUEIRA DE INCÊNDIO 30M, REDUÇÃO 2 1/2" X 1 1/2" E ESGUICHO EM LATÃO 1 1/2" - FORNECIMENTO E INSTALAÇÃO. AF_10/2020 | UN | 4 | 1734.26 | 6937.04
SINAPI | 101908 | 20.7.2.5.2 | EXTINTOR DE INCÊNDIO PORTÁTIL COM CARGA DE PQS DE 4 KG, CLASSE BC - FORNECIMENTO E INSTALAÇÃO. AF_10/2020_PE | UN | 13 | 279.31 | 3631.03
|  | 20.7.2.6 | Sinalização
COMPOSIÇÃO | CPU.SCI.0008 | 20.7.2.6.1 | HDR19- PLACA DE SINALIZAÇÃO - 13D - NAS DIMENSÕES 24X12CM - FORNECIMENTO E INSTALAÇÃO | UN | 7 | 35.28 | 246.96
COMPOSIÇÃO | CPU.SCI.0009 | 20.7.2.6.2 | HDR19- PLACA DE SINALIZAÇÃO - 13E - NAS DIMENSÕES 24X12CM - FORNECIMENTO E INSTALAÇÃO | UN | 8 | 31.58 | 252.64
COMPOSIÇÃO | CPU.SCI.0010 | 20.7.2.6.3 | HDR19- PLACA DE SINALIZAÇÃO - 14 - NAS DIMENSÕES 24X12CM - FORNECIMENTO E INSTALAÇÃO | UN | 20 | 31.58 | 631.6
COMPOSIÇÃO | CPU.SCI.0011 | 20.7.2.6.4 | HDR19- PLACA DE SINALIZAÇÃO - 17 - NAS DIMENSÕES 24X12CM - FORNECIMENTO E INSTALAÇÃO | UN | 3 | 31.58 | 94.74
COMPOSIÇÃO | CPU.SCI.0012 | 20.7.2.6.5 | HDR19- PLACA DE SINALIZAÇÃO - 19 - NAS DIMENSÕES 24X12CM - FORNECIMENTO E INSTALAÇÃO | UN | 3 | 31.58 | 94.74
COMPOSIÇÃO | CPU.SCI.0013 | 20.7.2.6.6 | HDR19- PLACA DE SINALIZAÇÃO - 21 - NAS DIMENSÕES 15X20CM - FORNECIMENTO E INSTALAÇÃO | UN | 1 | 30.2 | 30.2
COMPOSIÇÃO | CPU.SCI.0014 | 20.7.2.6.7 | HDR19- PLACA DE SINALIZAÇÃO - 25 - NAS DIMENSÕES 15X15CM - FORNECIMENTO E INSTALAÇÃO | UN | 4 | 25.17 | 100.68
COMPOSIÇÃO | CPU.SCI.0015 | 20.7.2.6.8 | HDR19- PLACA DE SINALIZAÇÃO - S8 - NAS DIMENSÕES 24X12CM - FORNECIMENTO E INSTALAÇÃO | UN | 13 | 31.58 | 410.54
COMPOSIÇÃO | CPU.SCI.0016 | 20.7.2.6.9 | SUPORTE PARA EXTINTOR - FORNECIMENTO E INSTALAÇÃO | UN | 13 | 27.11 | 352.43
|  | 20.7.3 | FASE 1 - 5º pavimento (LABTRIP e área comum)
|  | 20.7.3.1 | Infraestrutura
SCO | IT 25.14.0056 | 20.7.3.1.1 | ELETRODUTO DE FERRO GALVANIZADO, DIAMETRO DE 25MM (1"), INCLUSIVE CONEXOES E EMENDAS, EXCLUSIVE ABERTURA DE RASGO. FORNECIMENTO E INSTALACAO. | M | 210 | 28.34 | 5951.4
COMPOSIÇÃO | IT 25.14.0062 | 20.7.3.1.2 | ELETRODUTO DE FERRO GALVANIZADO, DIAMETRO DE 50MM (2"), INCLUSIVE CONEXOES E EMENDAS, EXCLUSIVE ABERTURA DE RASGO. FORNECIMENTO E INSTALACAO. | M | 60 | 55.31 | 3318.6
COMPOSIÇÃO | CPU.ELE.0005 | 20.7.3.1.3 | ELETRODUTO FLEXÍVEL METÁLICO TIPO SEALTUBO 25MM - FORNECIMENTO E INSTALAÇÃO | M | 9 | 32.17 | 289.53
SINAPI | 95787 | 20.7.3.1.4 | CONDULETE DE ALUMÍNIO, TIPO LR, PARA ELETRODUTO DE AÇO GALVANIZADO DN 20 MM (3/4''), APARENTE - FORNECIMENTO E INSTALAÇÃO. AF_10/2022 | UN | 30 | 34.98 | 1049.4
SINAPI | 95795 | 20.7.3.1.5 | CONDULETE DE ALUMÍNIO, TIPO T, PARA ELETRODUTO DE AÇO GALVANIZADO DN 20 MM (3/4''), APARENTE - FORNECIMENTO E INSTALAÇÃO. AF_10/2022 | UN | 6 | 39.86 | 239.16
COMPOSIÇÃO | CPU.AUTM.0002 | 20.7.3.1.6 | CAIXA DE PASSAGEM METÁLICA 150X150X100MM - FORNECIMENTO E INSTALAÇÃO | UN | 2 | 47.12 | 94.24
COMPOSIÇÃO | CPU.ELE.0010 | 20.7.3.1.7 | CAIXA DE PASSAGEM METÁLICA 200X200X150MM , INSTALADA NO TETO - FORNECIMENTO E INSTALAÇÃO | UN | 2 | 59.64 | 119.28
|  | 20.7.3.2 | Detectores/ Luminárias
COMPOSIÇÃO | CPU.SCI.0002 | 20.7.3.2.1 | LUMINÁRIA DE EMERGÊNCIA, COM 24 LÂMPADAS LED DE 200 LUMENS, SEM REATOR - FORNECIMENTO E INSTALAÇÃO. AF_02/2020 | UN | 6 | 19.41 | 116.46
COMPOSIÇÃO | CPU.SCI.0003 | 20.7.3.2.2 | DETECTOR PONTUAL DE FUMAÇA COM PROTEÇÃO CONTRA INTEMPÉRIES ENDEREÇÁVEL - FORNECIMENTO E INSTALAÇÃO | UN | 30 | 204.47 | 6134.1
|  | 20.7.3.3 | Cabos
COMPOSIÇÃO | CPU.SCI.0017 | 20.7.3.3.1 | CABO DE CONTROLE, FORMADO POR DOIS CONDUTORES DE 1,0mm2, CLASSE 500V, COM BLINDAGEM DETECÇÃO DE INCÊNDIO | M | 210 | 5.94 | 1247.4
COMPOSIÇÃO | CPU.SCI.0018 | 20.7.3.3.2 | CABO DE CONTROLE, FORMADO POR DOIS CONDUTORES DE 1,0mm2, CLASSE 500V, SEM BLINDAGEM DETECÇÃO DE INCÊNDIO | M | 30 | 6.3 | 189
COMPOSIÇÃO | CPU.SCI.0019 | 20.7.3.3.3 | CABO DE CONTROLE, FORMADO POR QUATRO CONDUTORES DE 1,0mm2 E DRENO DE 1,0mm2, CLASSE 500V, COM BLINDAGEM DETECÇÃO DE INCÊNDIO | M | 30 | 8.45 | 253.5
COMPOSIÇÃO | CPU.SCI.0020 | 20.7.3.3.4 | CABO DE CONTROLE, FORMADO POR OITO CONDUTORES DE 1,0mm2, CLASSE 500V, SEM BLINDAGEM DETECÇÃO DE INCÊNDIO | M | 60 | 16.01 | 960.6
COMPOSIÇÃO | CPU.SCI.0021 | 20.7.3.3.5 | CABO DE CONTROLE, FORMADO POR OITO CONDUTORES DE 1,0mm2, CLASSE 500V, SEM BLINDAGEM DETECÇÃO DE INCÊNDIO | M | 60 | 17.38 | 1042.8
|  | 20.7.3.4 | Tubulação
SINAPI | 92367 | 20.7.3.4.1 | TUBO DE AÇO GALVANIZADO COM COSTURA, CLASSE MÉDIA, DN 65 (2 1/2"), CONEXÃO ROSQUEADA, INSTALADO EM REDE DE ALIMENTAÇÃO PARA HIDRANTE - FORNECIMENTO E INSTALAÇÃO. AF_10/2020 | M | 13.18 | 113.09 | 1490.53
SINAPI | 92390 | 20.7.3.4.2 | JOELHO 90 GRAUS, EM FERRO GALVANIZADO, DN 65 (2 1/2"), CONEXÃO ROSQUEADA, INSTALADO EM REDE DE ALIMENTAÇÃO PARA HIDRANTE - FORNECIMENTO E INSTALAÇÃO. AF_10/2020 | UN | 2 | 173.23 | 346.46
SINAPI | 92642 | 20.7.3.4.3 | TÊ, EM FERRO GALVANIZADO, CONEXÃO ROSQUEADA, DN 65 (2 1/2"), INSTALADO EM REDE DE ALIMENTAÇÃO PARA HIDRANTE - FORNECIMENTO E INSTALAÇÃO. AF_10/2020 | UN | 1 | 236.17 | 236.17
|  | 20.7.3.5 | Hidrante/ Extintores
SINAPI | 101908 | 20.7.3.5.1 | EXTINTOR DE INCÊNDIO PORTÁTIL COM CARGA DE PQS DE 4 KG, CLASSE BC - FORNECIMENTO E INSTALAÇÃO. AF_10/2020_PE | UN | 2 | 279.31 | 558.62
|  | 20.7.3.6 | Sinalização
COMPOSIÇÃO | CPU.SCI.0008 | 20.7.3.6.1 | HDR19- PLACA DE SINALIZAÇÃO - 13D - NAS DIMENSÕES 24X12CM - FORNECIMENTO E INSTALAÇÃO | UN | 1 | 35.28 | 35.28
COMPOSIÇÃO | CPU.SCI.0010 | 20.7.3.6.2 | HDR19- PLACA DE SINALIZAÇÃO - 14 - NAS DIMENSÕES 24X12CM - FORNECIMENTO E INSTALAÇÃO | UN | 6 | 31.58 | 189.48
COMPOSIÇÃO | CPU.SCI.0015 | 20.7.3.6.3 | HDR19- PLACA DE SINALIZAÇÃO - S8 - NAS DIMENSÕES 24X12CM - FORNECIMENTO E INSTALAÇÃO | UN | 2 | 31.58 | 63.16
COMPOSIÇÃO | CPU.SCI.0016 | 20.7.3.6.4 | SUPORTE PARA EXTINTOR - FORNECIMENTO E INSTALAÇÃO | UN | 2 | 27.11 | 54.22
|  | 20.7.4 | FASE 2 - 5º pavimento (DATT, CCFF e área comum)
|  | 20.7.4.1 | Infraestrutura
SCO | IT 25.14.0056 | 20.7.4.1.1 | ELETRODUTO DE FERRO GALVANIZADO, DIAMETRO DE 25MM (1"), INCLUSIVE CONEXOES E EMENDAS, EXCLUSIVE ABERTURA DE RASGO. FORNECIMENTO E INSTALACAO. | M | 308 | 28.34 | 8728.72
COMPOSIÇÃO | IT 25.14.0062 | 20.7.4.1.2 | ELETRODUTO DE FERRO GALVANIZADO, DIAMETRO DE 50MM (2"), INCLUSIVE CONEXOES E EMENDAS, EXCLUSIVE ABERTURA DE RASGO. FORNECIMENTO E INSTALACAO. | M | 44 | 55.31 | 2433.64
COMPOSIÇÃO | CPU.ELE.0005 | 20.7.4.1.3 | ELETRODUTO FLEXÍVEL METÁLICO TIPO SEALTUBO 25MM - FORNECIMENTO E INSTALAÇÃO | M | 13.2 | 32.17 | 424.64
SINAPI | 95787 | 20.7.4.1.4 | CONDULETE DE ALUMÍNIO, TIPO LR, PARA ELETRODUTO DE AÇO GALVANIZADO DN 20 MM (3/4''), APARENTE - FORNECIMENTO E INSTALAÇÃO. AF_10/2022 | UN | 44 | 34.98 | 1539.12
SINAPI | 95795 | 20.7.4.1.5 | CONDULETE DE ALUMÍNIO, TIPO T, PARA ELETRODUTO DE AÇO GALVANIZADO DN 20 MM (3/4''), APARENTE - FORNECIMENTO E INSTALAÇÃO. AF_10/2022 | UN | 14 | 39.86 | 558.04
COMPOSIÇÃO | CPU.AUTM.0002 | 20.7.4.1.6 | CAIXA DE PASSAGEM METÁLICA 150X150X100MM - FORNECIMENTO E INSTALAÇÃO | UN | 4 | 47.12 | 188.48
COMPOSIÇÃO | CPU.ELE.0010 | 20.7.4.1.7 | CAIXA DE PASSAGEM METÁLICA 200X200X150MM , INSTALADA NO TETO - FORNECIMENTO E INSTALAÇÃO | UN | 2 | 59.64 | 119.28
|  | 20.7.4.2 | Detectores/ Luminárias
COMPOSIÇÃO | CPU.SCI.0002 | 20.7.4.2.1 | LUMINÁRIA DE EMERGÊNCIA, COM 24 LÂMPADAS LED DE 200 LUMENS, SEM REATOR - FORNECIMENTO E INSTALAÇÃO. AF_02/2020 | UN | 14 | 19.41 | 271.74
COMPOSIÇÃO | CPU.SCI.0003 | 20.7.4.2.2 | DETECTOR PONTUAL DE FUMAÇA COM PROTEÇÃO CONTRA INTEMPÉRIES ENDEREÇÁVEL - FORNECIMENTO E INSTALAÇÃO | UN | 44 | 204.47 | 8996.68
COMPOSIÇÃO | CPU.SCI.0004 | 20.7.4.2.3 | DETECTOR TERMOVELOCIMÉTRICO COM PROTEÇÃO CONTRA INTEMPÉRIES ENDEREÇÁVEL - FORNECIMENTO E INSTALAÇÃO | UN | 3 | 411.88 | 1235.64
|  | 20.7.4.3 | Cabos
COMPOSIÇÃO | CPU.SCI.0017 | 20.7.4.3.1 | CABO DE CONTROLE, FORMADO POR DOIS CONDUTORES DE 1,0mm2, CLASSE 500V, COM BLINDAGEM DETECÇÃO DE INCÊNDIO | M | 308 | 5.94 | 1829.52
COMPOSIÇÃO | CPU.SCI.0018 | 20.7.4.3.2 | CABO DE CONTROLE, FORMADO POR DOIS CONDUTORES DE 1,0mm2, CLASSE 500V, SEM BLINDAGEM DETECÇÃO DE INCÊNDIO | M | 44 | 6.3 | 277.2
COMPOSIÇÃO | CPU.SCI.0019 | 20.7.4.3.3 | CABO DE CONTROLE, FORMADO POR QUATRO CONDUTORES DE 1,0mm2 E DRENO DE 1,0mm2, CLASSE 500V, COM BLINDAGEM DETECÇÃO DE INCÊNDIO | M | 14 | 8.45 | 118.3
COMPOSIÇÃO | CPU.SCI.0020 | 20.7.4.3.4 | CABO DE CONTROLE, FORMADO POR OITO CONDUTORES DE 1,0mm2, CLASSE 500V, SEM BLINDAGEM DETECÇÃO DE INCÊNDIO | M | 4 | 16.01 | 64.04
COMPOSIÇÃO | CPU.SCI.0021 | 20.7.4.3.5 | CABO DE CONTROLE, FORMADO POR OITO CONDUTORES DE 1,0mm2, CLASSE 500V, SEM BLINDAGEM DETECÇÃO DE INCÊNDIO | M | 4 | 17.38 | 69.52
|  | 20.7.4.4 | Tubulação
SINAPI | 92367 | 20.7.4.4.1 | TUBO DE AÇO GALVANIZADO COM COSTURA, CLASSE MÉDIA, DN 65 (2 1/2"), CONEXÃO ROSQUEADA, INSTALADO EM REDE DE ALIMENTAÇÃO PARA HIDRANTE - FORNECIMENTO E INSTALAÇÃO. AF_10/2020 | M | 16.83 | 113.09 | 1903.3
SINAPI | 92390 | 20.7.4.4.2 | JOELHO 90 GRAUS, EM FERRO GALVANIZADO, DN 65 (2 1/2"), CONEXÃO ROSQUEADA, INSTALADO EM REDE DE ALIMENTAÇÃO PARA HIDRANTE - FORNECIMENTO E INSTALAÇÃO. AF_10/2020 | UN | 4 | 173.23 | 692.92
SINAPI | 92642 | 20.7.4.4.3 | TÊ, EM FERRO GALVANIZADO, CONEXÃO ROSQUEADA, DN 65 (2 1/2"), INSTALADO EM REDE DE ALIMENTAÇÃO PARA HIDRANTE - FORNECIMENTO E INSTALAÇÃO. AF_10/2020 | UN | 1 | 236.17 | 236.17
|  | 20.7.4.5 | Hidrante/ Extintores
SINAPI | 101908 | 20.7.4.5.1 | EXTINTOR DE INCÊNDIO PORTÁTIL COM CARGA DE PQS DE 4 KG, CLASSE BC - FORNECIMENTO E INSTALAÇÃO. AF_10/2020_PE | UN | 2 | 279.31 | 558.62
|  | 20.7.4.6 | Sinalização
COMPOSIÇÃO | CPU.SCI.0008 | 20.7.4.6.1 | HDR19- PLACA DE SINALIZAÇÃO - 13D - NAS DIMENSÕES 24X12CM - FORNECIMENTO E INSTALAÇÃO | UN | 1 | 35.28 | 35.28
COMPOSIÇÃO | CPU.SCI.0009 | 20.7.4.6.2 | HDR19- PLACA DE SINALIZAÇÃO - 13E - NAS DIMENSÕES 24X12CM - FORNECIMENTO E INSTALAÇÃO | UN | 1 | 31.58 | 31.58
COMPOSIÇÃO | CPU.SCI.0010 | 20.7.4.6.3 | HDR19- PLACA DE SINALIZAÇÃO - 14 - NAS DIMENSÕES 24X12CM - FORNECIMENTO E INSTALAÇÃO | UN | 12 | 31.58 | 378.96
COMPOSIÇÃO | CPU.SCI.0014 | 20.7.4.6.4 | HDR19- PLACA DE SINALIZAÇÃO - 25 - NAS DIMENSÕES 15X15CM - FORNECIMENTO E INSTALAÇÃO | UN | 2 | 25.17 | 50.34
COMPOSIÇÃO | CPU.SCI.0015 | 20.7.4.6.5 | HDR19- PLACA DE SINALIZAÇÃO - S8 - NAS DIMENSÕES 24X12CM - FORNECIMENTO E INSTALAÇÃO | UN | 2 | 31.58 | 63.16
COMPOSIÇÃO | CPU.SCI.0016 | 20.7.4.6.6 | SUPORTE PARA EXTINTOR - FORNECIMENTO E INSTALAÇÃO | UN | 2 | 27.11 | 54.22
|  | 20.7.5 | FASE 3 - 5º pavimento (Area comum)
|  | 20.7.5.1 | Infraestrutura
SCO | IT 25.14.0056 | 20.7.5.1.1 | ELETRODUTO DE FERRO GALVANIZADO, DIAMETRO DE 25MM (1"), INCLUSIVE CONEXOES E EMENDAS, EXCLUSIVE ABERTURA DE RASGO. FORNECIMENTO E INSTALACAO. | M | 245 | 28.34 | 6943.3
COMPOSIÇÃO | IT 25.14.0062 | 20.7.5.1.2 | ELETRODUTO DE FERRO GALVANIZADO, DIAMETRO DE 50MM (2"), INCLUSIVE CONEXOES E EMENDAS, EXCLUSIVE ABERTURA DE RASGO. FORNECIMENTO E INSTALACAO. | M | 35 | 55.31 | 1935.85
COMPOSIÇÃO | CPU.ELE.0005 | 20.7.5.1.3 | ELETRODUTO FLEXÍVEL METÁLICO TIPO SEALTUBO 25MM - FORNECIMENTO E INSTALAÇÃO | M | 10.5 | 32.17 | 337.79
SINAPI | 95787 | 20.7.5.1.4 | CONDULETE DE ALUMÍNIO, TIPO LR, PARA ELETRODUTO DE AÇO GALVANIZADO DN 20 MM (3/4''), APARENTE - FORNECIMENTO E INSTALAÇÃO. AF_10/2022 | UN | 35 | 34.98 | 1224.3
SINAPI | 95795 | 20.7.5.1.5 | CONDULETE DE ALUMÍNIO, TIPO T, PARA ELETRODUTO DE AÇO GALVANIZADO DN 20 MM (3/4''), APARENTE - FORNECIMENTO E INSTALAÇÃO. AF_10/2022 | UN | 19 | 39.86 | 757.34
COMPOSIÇÃO | CPU.AUTM.0002 | 20.7.5.1.6 | CAIXA DE PASSAGEM METÁLICA 150X150X100MM - FORNECIMENTO E INSTALAÇÃO | UN | 3 | 47.12 | 141.36
COMPOSIÇÃO | CPU.ELE.0010 | 20.7.5.1.7 | CAIXA DE PASSAGEM METÁLICA 200X200X150MM , INSTALADA NO TETO - FORNECIMENTO E INSTALAÇÃO | UN | 3 | 59.64 | 178.92
|  | 20.7.5.2 | Detectores/ Luminárias
COMPOSIÇÃO | CPU.SCI.0002 | 20.7.5.2.1 | LUMINÁRIA DE EMERGÊNCIA, COM 24 LÂMPADAS LED DE 200 LUMENS, SEM REATOR - FORNECIMENTO E INSTALAÇÃO. AF_02/2020 | UN | 19 | 19.41 | 368.79
COMPOSIÇÃO | CPU.SCI.0003 | 20.7.5.2.2 | DETECTOR PONTUAL DE FUMAÇA COM PROTEÇÃO CONTRA INTEMPÉRIES ENDEREÇÁVEL - FORNECIMENTO E INSTALAÇÃO | UN | 35 | 204.47 | 7156.45
COMPOSIÇÃO | CPU.SCI.0005 | 20.7.5.2.3 | BOTOEIRA PARA ACIONAMENTO DE BOMBA À DISTÂNCIA TIPO QUEBRA-VIDRO, COM BOTÃO LIGA/DESLIGA PRODUZIDA EM PLÁSTICO ABS ANTICHAMA DE ALTO IMPACTO NA COR VERMELHA | UN | 5 | 103.1 | 515.5
COMPOSIÇÃO | CPU.SCI.0006 | 20.7.5.2.4 | AVISO SONORO E VISUAL ABAFIRE OU EQUIVALENTE TÉCNICO | UN | 5 | 72.84 | 364.2
|  | 20.7.5.3 | Cabos
COMPOSIÇÃO | CPU.SCI.0017 | 20.7.5.3.1 | CABO DE CONTROLE, FORMADO POR DOIS CONDUTORES DE 1,0mm2, CLASSE 500V, COM BLINDAGEM DETECÇÃO DE INCÊNDIO | M | 245 | 5.94 | 1455.3
COMPOSIÇÃO | CPU.SCI.0018 | 20.7.5.3.2 | CABO DE CONTROLE, FORMADO POR DOIS CONDUTORES DE 1,0mm2, CLASSE 500V, SEM BLINDAGEM DETECÇÃO DE INCÊNDIO | M | 19 | 6.3 | 119.7
COMPOSIÇÃO | CPU.SCI.0019 | 20.7.5.3.3 | CABO DE CONTROLE, FORMADO POR QUATRO CONDUTORES DE 1,0mm2 E DRENO DE 1,0mm2, CLASSE 500V, COM BLINDAGEM DETECÇÃO DE INCÊNDIO | M | 19 | 8.45 | 160.55
COMPOSIÇÃO | CPU.SCI.0020 | 20.7.5.3.4 | CABO DE CONTROLE, FORMADO POR OITO CONDUTORES DE 1,0mm2, CLASSE 500V, SEM BLINDAGEM DETECÇÃO DE INCÊNDIO | M | 20 | 16.01 | 320.2
COMPOSIÇÃO | CPU.SCI.0021 | 20.7.5.3.5 | CABO DE CONTROLE, FORMADO POR OITO CONDUTORES DE 1,0mm2, CLASSE 500V, SEM BLINDAGEM DETECÇÃO DE INCÊNDIO | M | 20 | 17.38 | 347.6
|  | 20.7.5.4 | Tubulação
SINAPI | 92367 | 20.7.5.4.1 | TUBO DE AÇO GALVANIZADO COM COSTURA, CLASSE MÉDIA, DN 65 (2 1/2"), CONEXÃO ROSQUEADA, INSTALADO EM REDE DE ALIMENTAÇÃO PARA HIDRANTE - FORNECIMENTO E INSTALAÇÃO. AF_10/2020 | M | 45.55 | 113.09 | 5151.25
SINAPI | 92390 | 20.7.5.4.2 | JOELHO 90 GRAUS, EM FERRO GALVANIZADO, DN 65 (2 1/2"), CONEXÃO ROSQUEADA, INSTALADO EM REDE DE ALIMENTAÇÃO PARA HIDRANTE - FORNECIMENTO E INSTALAÇÃO. AF_10/2020 | UN | 17 | 173.23 | 2944.91
SINAPI | 92642 | 20.7.5.4.3 | TÊ, EM FERRO GALVANIZADO, CONEXÃO ROSQUEADA, DN 65 (2 1/2"), INSTALADO EM REDE DE ALIMENTAÇÃO PARA HIDRANTE - FORNECIMENTO E INSTALAÇÃO. AF_10/2020 | UN | 2 | 236.17 | 472.34
|  | 20.7.5.5 | Hidrante/ Extintores
COMPOSIÇÃO | CPU.SCI.0001 | 20.7.5.5.1 | ABRIGO PARA HIDRANTE, 90X60X17CM, COM REGISTRO GLOBO ANGULAR 45 GRAUS 2 1/2", ADAPTADOR STORZ 2 1/2", MANGUEIRA DE INCÊNDIO 30M, REDUÇÃO 2 1/2" X 1 1/2" E ESGUICHO EM LATÃO 1 1/2" - FORNECIMENTO E INSTALAÇÃO. AF_10/2020 | UN | 4 | 1734.26 | 6937.04
SINAPI | 101908 | 20.7.5.5.2 | EXTINTOR DE INCÊNDIO PORTÁTIL COM CARGA DE PQS DE 4 KG, CLASSE BC - FORNECIMENTO E INSTALAÇÃO. AF_10/2020_PE | UN | 8 | 279.31 | 2234.48
|  | 20.7.5.6 | Sinalização
COMPOSIÇÃO | CPU.SCI.0008 | 20.7.5.6.1 | HDR19- PLACA DE SINALIZAÇÃO - 13D - NAS DIMENSÕES 24X12CM - FORNECIMENTO E INSTALAÇÃO | UN | 7 | 35.28 | 246.96
COMPOSIÇÃO | CPU.SCI.0009 | 20.7.5.6.2 | HDR19- PLACA DE SINALIZAÇÃO - 13E - NAS DIMENSÕES 24X12CM - FORNECIMENTO E INSTALAÇÃO | UN | 5 | 31.58 | 157.9
COMPOSIÇÃO | CPU.SCI.0010 | 20.7.5.6.3 | HDR19- PLACA DE SINALIZAÇÃO - 14 - NAS DIMENSÕES 24X12CM - FORNECIMENTO E INSTALAÇÃO | UN | 1 | 31.58 | 31.58
COMPOSIÇÃO | CPU.SCI.0012 | 20.7.5.6.4 | HDR19- PLACA DE SINALIZAÇÃO - 19 - NAS DIMENSÕES 24X12CM - FORNECIMENTO E INSTALAÇÃO | UN | 3 | 31.58 | 94.74
COMPOSIÇÃO | CPU.SCI.0013 | 20.7.5.6.5 | HDR19- PLACA DE SINALIZAÇÃO - 21 - NAS DIMENSÕES 15X20CM - FORNECIMENTO E INSTALAÇÃO | UN | 4 | 30.2 | 120.8
COMPOSIÇÃO | CPU.SCI.0014 | 20.7.5.6.6 | HDR19- PLACA DE SINALIZAÇÃO - 25 - NAS DIMENSÕES 15X15CM - FORNECIMENTO E INSTALAÇÃO | UN | 4 | 25.17 | 100.68
COMPOSIÇÃO | CPU.SCI.0015 | 20.7.5.6.7 | HDR19- PLACA DE SINALIZAÇÃO - S8 - NAS DIMENSÕES 24X12CM - FORNECIMENTO E INSTALAÇÃO | UN | 8 | 31.58 | 252.64
COMPOSIÇÃO | CPU.SCI.0016 | 20.7.5.6.8 | SUPORTE PARA EXTINTOR - FORNECIMENTO E INSTALAÇÃO | UN | 8 | 27.11 | 216.88
|  |  | Sub Total |  |  |  |  | 211788.61
|  | 20.8 | Instalação de Ar Cond. e Vent. Mecânica
|  | 20.8.1 | Instalação de Ar Cond. e Vent. Mecânica - Serviços
|  | 20.8.1.1 | FASE 0 - Torre técnica, Cobertura e suporte de dutos
|  | 20.8.1.1.1 | Duto/ Tubulação/ Válvulas
Duto
COMPOSIÇÃO | CPU.AVAC.0015 | 20.8.1.1.1.1 | DUTO EM CHAPA DE AÇO GALVANIZADO Nº20, ESPESSURA 0,95MM, SEM ISOLAMENTO TÉRMICO, COM SISTEMA DE VEDAÇÃO ESTANQUE, MONTADO COM SISTEMA FLANGEADO, REFERÊNCIA TDC POWERMATIC OU REFRIN DUTOS TDC - FORNECIMENTO E INSTALAÇÃO | M2 | 43.53 | 169.75 | 7389.22
COMPOSIÇÃO | CPU.AVAC.0016 | 20.8.1.1.1.2 | DUTO EM CHAPA DE AÇO GALVANIZADO Nº20, ESPESSURA 0,95MM, COM ISOLAMENTO TÉRMICO EM MANTA DE LÃ DE VIDRO DE ESPESSURA 38MMO, PARA AR CONDICIONADO, COM SISTEMA DE VEDAÇÃO ESTANQUE, MONTADO COM SISTEMA FLANGEADO, REFERÊNCIA TDC POWERMATIC OU REFRIN DUTOS TDC - FORNECIMENTO E INSTALAÇÃO | M2 | 354.65 | 299.56 | 106238.95
COMPOSIÇÃO | CPU.AVAC.0017 | 20.8.1.1.1.3 | DUTO CIRCULAR EM CHAPA DE AÇO GALVANIZADO Nº 20, ESPESSURA 0,95MM, SEM ISOLAMENTO TÉRMINO | M2 | 79.67 | 205.66 | 16384.93
Tubulação
COMPOSIÇÃO | CPU.AVAC.5069 | 20.8.1.1.1.4 | TUBO DE AÇO CARBONO GALVANIZADO, COM COSTURA, SCH 80, ROSCA BSP, DIAM. ø3/4" | M | 17 | 42.45 | 721.65
COMPOSIÇÃO | CPU.AVAC.5070 | 20.8.1.1.1.5 | TUBO DE AÇO CARBONO GALVANIZADO, COM COSTURA, SCH 80, ROSCA BSP DIAM. ø1" | M | 6 | 42.63 | 255.78
COMPOSIÇÃO | CPU.AVAC.5072 | 20.8.1.1.1.6 | TUBO DE AÇO CARBONO GALVANIZADO, COM COSTURA, SCH 80, ROSCA BSP DIAM. ø1 1/2" | M | 32 | 64.81 | 2073.92
COMPOSIÇÃO | CPU.AVAC.5073 | 20.8.1.1.1.7 | TUBO DE AÇO CARBONO GALVANIZADO, COM COSTURA, SCH 80, ROSCA BSP DIAM. ø2" | M | 36 | 86.91 | 3128.76
COMPOSIÇÃO | CPU.AVAC.5074 | 20.8.1.1.1.8 | TUBO DE AÇO CARBONO GALVANIZADO, COM COSTURA, SCH 80, ROSCA BSP DIAM. ø6" | M | 25 | 305.11 | 7627.75
COMPOSIÇÃO | CPU.AVAC.5077 | 20.8.1.1.1.9 | TUBO DE AÇO CARBONO PRETO, SEM COSTURA, SCH 40, BISELADO P/ SOLDA DIAM. ø2 1/2" | M | 10 | 89.98 | 899.8
COMPOSIÇÃO | CPU.AVAC.5080 | 20.8.1.1.1.10 | TUBO DE AÇO CARBONO PRETO, SEM COSTURA, SCH 40, BISELADO P/ SOLDA DIAM. ø6" | M | 44 | 162.4 | 7145.6
COMPOSIÇÃO | CPU.AVAC.5081 | 20.8.1.1.1.11 | TUBO DE AÇO CARBONO PRETO, SEM COSTURA, SCH 40, BISELADO P/ SOLDA DIAM. ø8" | M | 14 | 196.4 | 2749.6
Conexão
COMPOSIÇÃO | CPU.AVAC.5001 | 20.8.1.1.1.12 | COTOVELO EM FERRO GALVANIZADO DIAM. ø3/4" | UN | 15 | 37.74 | 566.1
COMPOSIÇÃO | CPU.AVAC.5002 | 20.8.1.1.1.13 | COTOVELO EM FERRO GALVANIZADO DIAM. ø1" | UN | 5 | 41.27 | 206.35
COMPOSIÇÃO | CPU.AVAC.5004 | 20.8.1.1.1.14 | COTOVELO EM FERRO GALVANIZADO DIAM. ø1 1/2" | UN | 25 | 54.16 | 1354
COMPOSIÇÃO | CPU.AVAC.5005 | 20.8.1.1.1.15 | COTOVELO EM FERRO GALVANIZADO DIAM. ø2" | UN | 4 | 67.6 | 270.4
COMPOSIÇÃO | CPU.AVAC.5008 | 20.8.1.1.1.16 | COTOVELO EM FERRO GALVANIZADO DIAM. ø6" | UN | 38 | 738.09 | 28047.42
COMPOSIÇÃO | CPU.AVAC.5014 | 20.8.1.1.1.17 | TÊ DE REDUÇÃO EM FERRO GALVANIZADO DIAM. ø1 1/2" x 3/4" x 1" | UN | 2 | 73.55 | 147.1
COMPOSIÇÃO | CPU.AVAC.5020 | 20.8.1.1.1.18 | TÊ DE REDUÇÃO EM FERRO GALVANIZADO DIAM. ø1 1/2" x 1 1/2" x 1 1/2" | UN | 2 | 72.05 | 144.1
COMPOSIÇÃO | CPU.AVAC.5021 | 20.8.1.1.1.19 | TÊ DE REDUÇÃO EM FERRO GALVANIZADO DIAM. ø2" x 1 1/2" x 3/4" | UN | 2 | 126.53 | 253.06
COMPOSIÇÃO | CPU.AVAC.5023 | 20.8.1.1.1.20 | TÊ DE REDUÇÃO EM FERRO GALVANIZADO DIAM. ø2" x 2" x 1 1/2" | UN | 4 | 126.53 | 506.12
COMPOSIÇÃO | CPU.AVAC.5028 | 20.8.1.1.1.21 | TÊ DE REDUÇÃO EM FERRO GALVANIZADO DIAM. ø6" x 6" x 6" | UN | 12 | 1229.24 | 14750.88
COMPOSIÇÃO | CPU.AVAC.5031 | 20.8.1.1.1.22 | TÊ DE REDUÇÃO EM FERRO GALVANIZADO DIAM. ø8" x 8" x 2" | UN | 2 | 3033.22 | 6066.44
COMPOSIÇÃO | CPU.AVAC.5036 | 20.8.1.1.1.23 | LUVA DE REDUÇÃO EM FERRO GALVANIZADO DIAM. ø8" x 6" | UN | 2 | 831.85 | 1663.7
Válvula/ Diversos
COMPOSIÇÃO | CPU.AVAC.5049 | 20.8.1.1.1.24 | VÁLVULA DE ESFERA TRIPARTIDA COM PASSAGEM PLENA (P/ TUBO SCH 80), MANUALMENTE OPERADA, EXTREMIDADES ROSCADAS PADRÃO BSP DIAM. ø3/4" | UN | 1 | 218.33 | 218.33
COMPOSIÇÃO | CPU.AVAC.5050 | 20.8.1.1.1.25 | VÁLVULA DE ESFERA TRIPARTIDA COM PASSAGEM PLENA (P/ TUBO SCH 80), MANUALMENTE OPERADA, EXTREMIDADES ROSCADAS PADRÃO BSP DIAM. ø1" | UN | 2 | 298.33 | 596.66
COMPOSIÇÃO | CPU.AVAC.5053 | 20.8.1.1.1.26 | VÁLVULA BORBOLETA (P/ TUBO SCH 40), MANUALMENTE OPERADA, EXTREMIDADES FLANGEADAS, FACE COM RESSALTO DIAM. ø6" | UN | 9 | 1002.91 | 9026.19
COMPOSIÇÃO | CPU.AVAC.5054 | 20.8.1.1.1.27 | VÁLVULA BORBOLETA (P/ TUBO SCH 40), MOTORIZADA (ON/OFF), EXTREMIDADES FLANGEADAS, FACE COM RESSALTO DIAM. ø6" | UN | 3 | 3617.04 | 10851.12
COMPOSIÇÃO | CPU.AVAC.5056 | 20.8.1.1.1.28 | VÁLVULA CONTROLADORA, TIPO 2 VIAS COM ATUADOR PROPORCIONAL, EXTREMIDADES ROSCADAS, PADRÃO BSP DIAM. ø1" | UN | 1 | 4922.1 | 4922.1
COMPOSIÇÃO | CPU.AVAC.5060 | 20.8.1.1.1.29 | VÁLVULA CONTROLADORA, TIPO 2 VIAS COM ATUADOR PROPORCIONAL, EXTREMIDADES ROSCADAS, PADRÃO BSP DIAM. ø1" | UN | 1 | 4922.1 | 4922.1
COMPOSIÇÃO | CPU.AVAC.5063 | 20.8.1.1.1.30 | VÁLVULA DE RETENÇÃO DE DUPLA PORTINHOLA, EXTREMIDADES FLANGEADAS, FACE COM RESSALTO DIAM. ø6" | UN | 4 | 942.21 | 3768.84
COMPOSIÇÃO | CPU.AVAC.5065 | 20.8.1.1.1.31 | FILTRO TIPO Y, TELA EM AÇO INOX. AISI 316 COM PERFURAÇÕES DE 0.8 MM, EXTREMIDADES ROSCADAS, PADRÃO BSP DIAM. ø1" DIAM. ø1" | UN | 1 | 291.29 | 291.29
COMPOSIÇÃO | CPU.AVAC.5068 | 20.8.1.1.1.32 | FILTRO TIPO Y, TELA EM AÇO INOX. AISI 316 COM PERFURAÇÕES DE 0.8 MM, EXTREMIDADES FLANGEADAS, FACE COM RESSALTO DIAM. ø6" DIAM. ø6" | UN | 7 | 4896.62 | 34276.34
COMPOSIÇÃO | CPU.AVAC.5044 | 20.8.1.1.1.33 | CHAVE DE FLUXO COM PALHETA, EXTREMIDADES FLANGEADAS, FACE COM RESSALTO DIAM. ø6" | UN | 3 | 193.8 | 581.4
COMPOSIÇÃO | CPU.AVAC.5045 | 20.8.1.1.1.34 | JUNTA FLEXÍVEL EM BORRACHA NITRÍLICA, EXTREMIDADES FLANGEADAS, FACE PLANA DIAM. ø6" | UN | 14 | 1204.75 | 16866.5
COMPOSIÇÃO | CPU.AVAC.5046 | 20.8.1.1.1.35 | TERMÔMETRO CAPELA RETO DIAM. ø1/2" | UN | 6 | 293.67 | 1762.02
COMPOSIÇÃO | CPU.AVAC.5047 | 20.8.1.1.1.36 | MANÔMETRO DIAM. ø1/2" | UN | 4 | 171.44 | 685.76
Isolamento tubulação
COMPOSIÇÃO | CPU.AVAC.5086 | 20.8.1.1.1.37 | ISOLAMENTO TÉRMICO ELASTOMÉRICO 15MM DE TUBULAÇÃO FRIGORÍGENA COM DIAM. DE Ø3/4 | M | 17 | 64.02 | 1088.34
COMPOSIÇÃO | CPU.AVAC.5087 | 20.8.1.1.1.38 | ISOLAMENTO TÉRMICO ELASTOMÉRICO 15MM DE TUBULAÇÃO FRIGORÍGENA COM DIAM. DE Ø1" | M | 6 | 66.57 | 399.42
COMPOSIÇÃO | CPU.AVAC.5089 | 20.8.1.1.1.39 | ISOLAMENTO TÉRMICO ELASTOMÉRICO 25MM DE TUBULAÇÃO FRIGORÍGENA COM DIAM. DE Ø1 1/2" | M | 32 | 35.72 | 1143.04
COMPOSIÇÃO | CPU.AVAC.5090 | 20.8.1.1.1.40 | ISOLAMENTO TÉRMICO ELASTOMÉRICO 25MM DE TUBULAÇÃO FRIGORÍGENA COM DIAM. DE Ø2" | M | 36 | 46.53 | 1675.08
COMPOSIÇÃO | CPU.AVAC.5091 | 20.8.1.1.1.41 | ISOLAMENTO TÉRMICO ELASTOMÉRICO 25MM DE TUBULAÇÃO FRIGORÍGENA COM DIAM. DE Ø2 1/2" | M | 10 | 58.16 | 581.6
COMPOSIÇÃO | CPU.AVAC.5094 | 20.8.1.1.1.42 | ISOLAMENTO TÉRMICO ELASTOMÉRICO 25MM DE TUBULAÇÃO FRIGORÍGENA COM DIAM. DE Ø6" | M | 44 | 151.15 | 6650.6
COMPOSIÇÃO | CPU.AVAC.5095 | 20.8.1.1.1.43 | ISOLAMENTO TÉRMICO ELASTOMÉRICO 25MM DE TUBULAÇÃO FRIGORÍGENA COM DIAM. DE Ø8" | M | 14 | 185.98 | 2603.72
|  | 20.8.1.1.2 | Equipamentos
EQUIPAMENTOS DE VENTILAÇÃO E EXAUSTÃO
COMPOSIÇÃO | CPU.AVAC.0047 | 20.8.1.1.2.1 | FORNECIMENTO E INSTALAÇÃO DE EXAUSTOR TUBO-AXIAL. REF.: SICFLUX TITAN VAL-J800 ACOPLAMENTO DIRETO DE MOTOR INTERNO AO FLUXO E COM INVERSOR VAZÃO 16000 M3/H PRESSÃO ESTÁTICA EXTERNA DISPONÍVEL: 130PA ALIMENTAÇÃO: 220V/3F+T/60HZ/2,2KW | CJ | 1 | 7425.45 | 7425.45
DIFUSORES
COMPOSIÇÃO | CPU.AVAC.0088 | 20.8.1.1.2.2 | DIFUSOR DE 3 VIAS DO TIPO QUADRADO EUROPEU TAMANHO 2 PARA INSUFLAMENTO DE AR EM ALUMÍNIO COM REGISTRO - MARCA TROX (OU SIMILAR OU SIMILAR - TROX, SEIMMEI, DIFUSAR) - MODELO: ADLQ-AG-3-T2 - FORNECIMENTO E INSTALAÇÃO | CJ | 2 | 230.24 | 460.48
COMPOSIÇÃO | CPU.AVAC.0090 | 20.8.1.1.2.3 | DIFUSOR DE 3 VIAS DO TIPO QUADRADO EUROPEU TAMANHO 4 PARA INSUFLAMENTO DE AR EM ALUMÍNIO COM REGISTRO - MARCA TROX (OU SIMILAR OU SIMILAR - TROX, SEIMMEI, DIFUSAR) - MODELO: ADLQ-AG-3-T4 - FORNECIMENTO E INSTALAÇÃO | CJ | 2 | 337.62 | 675.24
COMPOSIÇÃO | CPU.AVAC.0091 | 20.8.1.1.2.4 | DIFUSOR DE 3 VIAS DO TIPO QUADRADO EUROPEU TAMANHO 5 PARA INSUFLAMENTO DE AR EM ALUMÍNIO COM REGISTRO - MARCA TROX (OU SIMILAR OU SIMILAR - TROX, SEIMMEI, DIFUSAR) - MODELO: ADLQ-AG-3-T5 - FORNECIMENTO E INSTALAÇÃO | CJ | 1 | 423.41 | 423.41
COMPOSIÇÃO | CPU.AVAC.0098 | 20.8.1.1.2.5 | DIFUSOR DE 4 VIAS DO TIPO QUADRADO EUROPEU TAMANHO 5 PARA INSUFLAMENTO DE AR EM ALUMÍNIO COM REGISTRO - MARCA TROX (OU SIMILAR OU SIMILAR - TROX, SEIMMEI, DIFUSAR) - MODELO: ADLQ- AG-4 -T5- FORNECIMENTO E INSTALAÇÃO | CJ | 4 | 432.24 | 1728.96
GRELHA DE RETORNO
COMPOSIÇÃO | CPU.AVAC.0111 | 20.8.1.1.2.6 | GRELHA DE RETORNO DE AR ALETAS HORIZONTAIS COM REGISTRO EM ALUMÍNIO 425x125MM. MARCA TROX MOD. AR-DG-425x125 (OU SIMILAR - TROX, SEIMMEI, DIFUSAR) - FORNECIMENTO E INSTALAÇÃO | CJ | 1 | 235.23 | 235.23
COMPOSIÇÃO | CPU.AVAC.0118 | 20.8.1.1.2.7 | GRELHA DE RETORNO DE AR ALETAS HORIZONTAIS COM REGISTRO EM ALUMÍNIO 825x225MM. MARCA TROX MOD. AR-DG-825x225 (OU SIMILAR - TROX, SEIMMEI, DIFUSAR) - FORNECIMENTO E INSTALAÇÃO | CJ | 1 | 345.67 | 345.67
COMPOSIÇÃO | CPU.AVAC.0119 | 20.8.1.1.2.8 | GRELHA DE RETORNO DE AR ALETAS HORIZONTAIS COM REGISTRO EM ALUMÍNIO 825x325MM. MARCA TROX MOD. AR-DG-825x325 (OU SIMILAR - TROX, SEIMMEI, DIFUSAR) - FORNECIMENTO E INSTALAÇÃO | CJ | 1 | 378.46 | 378.46
COMPOSIÇÃO | CPU.AVAC.0120 | 20.8.1.1.2.9 | GRELHA DE RETORNO DE AR ALETAS HORIZONTAIS COM REGISTRO EM ALUMÍNIO 1025x325MM. MARCA TROX MOD. AR-DG-1025x325 (OU SIMILAR - TROX, SEIMMEI, DIFUSAR) - FORNECIMENTO E INSTALAÇÃO | CJ | 2 | 477.53 | 955.06
GRELHA PARA EXAUSTÃO
COMPOSIÇÃO | CPU.AVAC.0134 | 20.8.1.1.2.10 | GRELHA DE EXAUSTÃO DE AR ALETAS HORIZONTAIS COM REGISTRO EM ALUMÍNIO 1225x425MM. MARCA TROX MOD. AR-DG-1225x425 (OU SIMILAR - TROX, SEIMMEI, DIFUSAR) - FORNECIMENTO E INSTALAÇÃO | CJ | 4 | 671.73 | 2686.92
VENEZIANAS EXTERNAS PARA CAPTAÇÃO DE AR EXTERNO
COMPOSIÇÃO | CPU.AVAC.0135 | 20.8.1.1.2.11 | VENEZIANA FIXA EM ALUMÍNIO COM REGISTRO 385x330MM. MARCA TROX MOD. AWG-385x330 (OU SIMILAR - TROPICAL, SEIMMEI, DIFUSAR) - FORNECIMENTO E INSTALAÇÃO | CJ | 4 | 342.26 | 1369.04
COMPOSIÇÃO | CPU.AVAC.0136 | 20.8.1.1.2.12 | VENEZIANA FIXA EM ALUMÍNIO COM REGISTRO 585x330MM. MARCA TROX MOD. AWG-585x330 (OU SIMILAR - TROPICAL, SEIMMEI, DIFUSAR) - FORNECIMENTO E INSTALAÇÃO | CJ | 2 | 475.92 | 951.84
COMPOSIÇÃO | CPU.AVAC.0137 | 20.8.1.1.2.13 | VENEZIANA FIXA EM ALUMÍNIO COM REGISTRO 785x330MM. MARCA TROX MOD. AWG-785x330 (OU SIMILAR - TROPICAL, SEIMMEI, DIFUSAR) - FORNECIMENTO E INSTALAÇÃO | CJ | 1 | 574.42 | 574.42
COMPOSIÇÃO | CPU.AVAC.0141 | 20.8.1.1.2.14 | VENEZIANA FIXA EM ALUMÍNIO COM REGISTRO 1385x660MM. MARCA TROX MOD. AWG-1385x660 (OU SIMILAR - TROPICAL, SEIMMEI, DIFUSAR) - FORNECIMENTO E INSTALAÇÃO | CJ | 1 | 1131.07 | 1131.07
DAMPERS
COMPOSIÇÃO | CPU.AVAC.0161 | 20.8.1.1.2.15 | DAMPER DE REGULAGEM DE VAZÃO EM CHAPA DE AÇO GALVANIZADA COM LÂMINAS DE ORIENTAÇÃO CONVERGENTE. REFERÊNCIA: TROX JN-B30x20 OU EQUIVALENTE TÉCNICO | UN | 1 | 460.89 | 460.89
COMPOSIÇÃO | CPU.AVAC.0169 | 20.8.1.1.2.16 | DAMPER DE REGULAGEM DE VAZÃO EM CHAPA DE AÇO GALVANIZADA COM LÂMINAS DE ORIENTAÇÃO CONVERGENTE. REFERÊNCIA: TROX JN-B40x18 OU EQUIVALENTE TÉCNICO | UN | 1 | 482.61 | 482.61
COMPOSIÇÃO | CPU.AVAC.0171 | 20.8.1.1.2.17 | DAMPER DE REGULAGEM DE VAZÃO EM CHAPA DE AÇO GALVANIZADA COM LÂMINAS DE ORIENTAÇÃO CONVERGENTE. REFERÊNCIA: TROX JN-B40x25 OU EQUIVALENTE TÉCNICO | UN | 1 | 535.36 | 535.36
COMPOSIÇÃO | CPU.AVAC.0172 | 20.8.1.1.2.18 | DAMPER DE REGULAGEM DE VAZÃO EM CHAPA DE AÇO GALVANIZADA COM LÂMINAS DE ORIENTAÇÃO CONVERGENTE. REFERÊNCIA: TROX JN-B43x13 OU EQUIVALENTE TÉCNICO | UN | 1 | 424.91 | 424.91
COMPOSIÇÃO | CPU.AVAC.0182 | 20.8.1.1.2.19 | DAMPER DE REGULAGEM DE VAZÃO EM CHAPA DE AÇO GALVANIZADA COM LÂMINAS DE ORIENTAÇÃO CONVERGENTE. REFERÊNCIA: TROX JN-B55x18 OU EQUIVALENTE TÉCNICO | UN | 2 | 526.44 | 1052.88
COMPOSIÇÃO | CPU.AVAC.0195 | 20.8.1.1.2.20 | DAMPER DE REGULAGEM DE VAZÃO EM CHAPA DE AÇO GALVANIZADA COM LÂMINAS DE ORIENTAÇÃO CONVERGENTE. REFERÊNCIA: TROX JN-B83x23 OU EQUIVALENTE TÉCNICO | UN | 1 | 677.28 | 677.28
COMPOSIÇÃO | CPU.AVAC.0196 | 20.8.1.1.2.21 | DAMPER DE REGULAGEM DE VAZÃO EM CHAPA DE AÇO GALVANIZADA COM LÂMINAS DE ORIENTAÇÃO CONVERGENTE. REFERÊNCIA: TROX JN-B83x33 OU EQUIVALENTE TÉCNICO | UN | 1 | 794.89 | 794.89
COMPOSIÇÃO | CPU.AVAC.0198 | 20.8.1.1.2.22 | DAMPER DE REGULAGEM DE VAZÃO EM CHAPA DE AÇO GALVANIZADA COM LÂMINAS DE ORIENTAÇÃO CONVERGENTE. REFERÊNCIA: TROX JN-B103x33 OU EQUIVALENTE TÉCNICO | UN | 2 | 904.19 | 1808.38
COMPOSIÇÃO | CPU.AVAC.0200 | 20.8.1.1.2.23 | DAMPER DE REGULAGEM DE VAZÃO EM CHAPA DE AÇO GALVANIZADA COM LÂMINAS DE ORIENTAÇÃO CONVERGENTE MOTORIZADO PARA BLOQUEIO DE FLUXO COM ACIONAMENTO ELÉTRICO. REFERÊNCIA: TROX JN-B15x15 MOTORIZADO OU EQUIVALENTE TÉCNICO | UN | 2 | 1662.1 | 3324.2
COMPOSIÇÃO | CPU.AVAC.0201 | 20.8.1.1.2.24 | DAMPER DE REGULAGEM DE VAZÃO EM CHAPA DE AÇO GALVANIZADA COM LÂMINAS DE ORIENTAÇÃO CONVERGENTE MOTORIZADO PARA BLOQUEIO DE FLUXO COM ACIONAMENTO ELÉTRICO. REFERÊNCIA: TROX JN-B20x20 MOTORIZADO OU EQUIVALENTE TÉCNICO | UN | 1 | 1662.1 | 1662.1
COMPOSIÇÃO | CPU.AVAC.0207 | 20.8.1.1.2.25 | DAMPER DE REGULAGEM DE VAZÃO EM CHAPA DE AÇO GALVANIZADA COM LÂMINAS DE ORIENTAÇÃO CONVERGENTE MOTORIZADO PARA BLOQUEIO DE FLUXO COM ACIONAMENTO ELÉTRICO. REFERÊNCIA: TROX JN-B35x35 MOTORIZADO OU EQUIVALENTE TÉCNICO | UN | 2 | 1945.27 | 3890.54
COMPOSIÇÃO | CPU.AVAC.0209 | 20.8.1.1.2.26 | DAMPER DE REGULAGEM DE VAZÃO EM CHAPA DE AÇO GALVANIZADA COM LÂMINAS DE ORIENTAÇÃO CONVERGENTE MOTORIZADO PARA BLOQUEIO DE FLUXO COM ACIONAMENTO ELÉTRICO. REFERÊNCIA: TROX JN-B38x38 MOTORIZADO OU EQUIVALENTE TÉCNICO | UN | 1 | 1973.83 | 1973.83
COMPOSIÇÃO | CPU.AVAC.0216 | 20.8.1.1.2.27 | DAMPER DE REGULAGEM DE VAZÃO EM CHAPA DE AÇO GALVANIZADA COM LÂMINAS DE ORIENTAÇÃO CONVERGENTE MOTORIZADO PARA BLOQUEIO DE FLUXO COM ACIONAMENTO ELÉTRICO. REFERÊNCIA: TROX JN-B90x60 MOTORIZADO OU EQUIVALENTE TÉCNICO | UN | 1 | 3156.38 | 3156.38
COMPOSIÇÃO | CPU.AVAC.0241 | 20.8.1.1.2.28 | CAIXA DE RESISTÊNCIA ELÉTRICA DE REAQUECIMENTO, EM CHAPA DE AÇO ZINCADA COM RESISTÊNCIA EM AÇO INOXIDÁVEL AISI 304 E ALETAS EM CHAPA DE AÇO ZINCADA TAMANHO 30x20 (1,5 KW). FABRICAÇÃO EM OBRA: EQUIVALENTE TÉCNICA À TORK OU TROX | UN | 1 | 2149.56 | 2149.56
COMPOSIÇÃO | CPU.AVAC.0301 | 20.8.1.1.2.29 | CAIXA DE FILTRAGEM PARA MONTAGEM EM DUTOS, FILTRO FINO F9, TIPO BOLSA. REFERÊNCIA: TROX FBDU A01 | UN | 18 | 4113.03 | 74034.54
JET CAPS
COMPOSIÇÃO | CPU.AVAC.0302 | 20.8.1.1.2.30 | JET CAPS EM ALUMÍNIO ANODIZADO, DIÂMETRO Ø15 CM. REFERÊNCIA: SMITSAIR. MODELO: SK-1 | UN | 17 | 75.22 | 1278.74
COMPOSIÇÃO | CPU.AVAC.0303 | 20.8.1.1.2.31 | JET CAPS EM ALUMÍNIO ANODIZADO, DIÂMETRO Ø20 CM. REFERÊNCIA: SMITSAIR. MODELO: SK-1 | UN | 2 | 100.3 | 200.6
COMPOSIÇÃO | CPU.AVAC.0304 | 20.8.1.1.2.32 | JET CAPS EM ALUMÍNIO ANODIZADO, DIÂMETRO Ø30 CM. REFERÊNCIA: SMITSAIR. MODELO: SK-1 | UN | 2 | 150.44 | 300.88
|  | 20.8.1.2 | FASE 0 - 3º pavimento (LNIRTT, DATT, LSO, LEMEF e área comum)
|  | 20.8.1.2.1 | Duto/ Tubulação
Duto
COMPOSIÇÃO | CPU.AVAC.0016 | 20.8.1.2.1.1 | DUTO EM CHAPA DE AÇO GALVANIZADO Nº20, ESPESSURA 0,95MM, COM ISOLAMENTO TÉRMICO EM MANTA DE LÃ DE VIDRO DE ESPESSURA 38MMO, PARA AR CONDICIONADO, COM SISTEMA DE VEDAÇÃO ESTANQUE, MONTADO COM SISTEMA FLANGEADO, REFERÊNCIA TDC POWERMATIC OU REFRIN DUTOS TDC - FORNECIMENTO E INSTALAÇÃO | M2 | 2131.31 | 299.56 | 638455.22
Tubulação
SINAPI | 103289 | 20.8.1.2.1.2 | TUBO EM COBRE FLEXÍVEL, DN 1/4", COM ISOLAMENTO, INSTALADO EM FORRO, PARA RAMAL DE ALIMENTAÇÃO DE AR CONDICIONADO, INCLUSO FIXADOR. AF_11/2021 | M | 3.4 | 33.68 | 114.51
SINAPI | 103290 | 20.8.1.2.1.3 | TUBO EM COBRE FLEXÍVEL, DN 3/8", COM ISOLAMENTO, INSTALADO EM FORRO, PARA RAMAL DE ALIMENTAÇÃO DE AR CONDICIONADO, INCLUSO FIXADOR. AF_11/2021 | M | 3.4 | 52.52 | 178.57
COMPOSIÇÃO | CPU.AVAC.5069 | 20.8.1.2.1.4 | TUBO DE AÇO CARBONO GALVANIZADO, COM COSTURA, SCH 80, ROSCA BSP, DIAM. ø3/4" | M | 66 | 42.45 | 2801.7
COMPOSIÇÃO | CPU.AVAC.5070 | 20.8.1.2.1.5 | TUBO DE AÇO CARBONO GALVANIZADO, COM COSTURA, SCH 80, ROSCA BSP DIAM. ø1" | M | 26 | 42.63 | 1108.38
COMPOSIÇÃO | CPU.AVAC.5072 | 20.8.1.2.1.6 | TUBO DE AÇO CARBONO GALVANIZADO, COM COSTURA, SCH 80, ROSCA BSP DIAM. ø1 1/2" | M | 103 | 64.81 | 6675.43
COMPOSIÇÃO | CPU.AVAC.5073 | 20.8.1.2.1.7 | TUBO DE AÇO CARBONO GALVANIZADO, COM COSTURA, SCH 80, ROSCA BSP DIAM. ø2" | M | 7 | 86.91 | 608.37
COMPOSIÇÃO | CPU.AVAC.5075 | 20.8.1.2.1.8 | TUBO DE AÇO CARBONO PRETO, SEM COSTURA, SCH 40, BISELADO P/ SOLDA DIAM. ø1 1/2" | M | 7 | 47.32 | 331.24
COMPOSIÇÃO | CPU.AVAC.5076 | 20.8.1.2.1.9 | TUBO DE AÇO CARBONO PRETO, SEM COSTURA, SCH 40, BISELADO P/ SOLDA DIAM. ø2" | M | 20 | 75.77 | 1515.4
COMPOSIÇÃO | CPU.AVAC.5077 | 20.8.1.2.1.10 | TUBO DE AÇO CARBONO PRETO, SEM COSTURA, SCH 40, BISELADO P/ SOLDA DIAM. ø2 1/2" | M | 17 | 89.98 | 1529.66
COMPOSIÇÃO | CPU.AVAC.5079 | 20.8.1.2.1.11 | TUBO DE AÇO CARBONO PRETO, SEM COSTURA, SCH 40, BISELADO P/ SOLDA DIAM. ø4" | M | 10 | 128.41 | 1284.1
COMPOSIÇÃO | CPU.AVAC.5080 | 20.8.1.2.1.12 | TUBO DE AÇO CARBONO PRETO, SEM COSTURA, SCH 40, BISELADO P/ SOLDA DIAM. ø6" | M | 20 | 162.4 | 3248
COMPOSIÇÃO | CPU.AVAC.5081 | 20.8.1.2.1.13 | TUBO DE AÇO CARBONO PRETO, SEM COSTURA, SCH 40, BISELADO P/ SOLDA DIAM. ø8" | M | 8 | 196.4 | 1571.2
Conexão
COMPOSIÇÃO | CPU.AVAC.5001 | 20.8.1.2.1.14 | COTOVELO EM FERRO GALVANIZADO DIAM. ø3/4" | UN | 56 | 37.74 | 2113.44
COMPOSIÇÃO | CPU.AVAC.5002 | 20.8.1.2.1.15 | COTOVELO EM FERRO GALVANIZADO DIAM. ø1" | UN | 1 | 41.27 | 41.27
COMPOSIÇÃO | CPU.AVAC.5004 | 20.8.1.2.1.16 | COTOVELO EM FERRO GALVANIZADO DIAM. ø1 1/2" | UN | 43 | 54.16 | 2328.88
COMPOSIÇÃO | CPU.AVAC.5005 | 20.8.1.2.1.17 | COTOVELO EM FERRO GALVANIZADO DIAM. ø2" | UN | 28 | 67.6 | 1892.8
COMPOSIÇÃO | CPU.AVAC.5006 | 20.8.1.2.1.18 | COTOVELO EM FERRO GALVANIZADO DIAM. ø2 1/2" | UN | 2 | 88.65 | 177.3
COMPOSIÇÃO | CPU.AVAC.5008 | 20.8.1.2.1.19 | COTOVELO EM FERRO GALVANIZADO DIAM. ø6" | UN | 6 | 738.09 | 4428.54
COMPOSIÇÃO | CPU.AVAC.5009 | 20.8.1.2.1.20 | TÊ DE REDUÇÃO EM FERRO GALVANIZADO DIAM. ø3/4" x 3/4" x 3/4" | UN | 4 | 50.24 | 200.96
COMPOSIÇÃO | CPU.AVAC.5010 | 20.8.1.2.1.21 | TÊ DE REDUÇÃO EM FERRO GALVANIZADO DIAM. ø1" x 3/4" x 3/4" | UN | 3 | 79.82 | 239.46
COMPOSIÇÃO | CPU.AVAC.5011 | 20.8.1.2.1.22 | TÊ DE REDUÇÃO EM FERRO GALVANIZADO DIAM. ø1" x 1" x 3/4" | UN | 5 | 87.1 | 435.5
COMPOSIÇÃO | CPU.AVAC.5016 | 20.8.1.2.1.23 | TÊ DE REDUÇÃO EM FERRO GALVANIZADO DIAM. ø1 1/2" x 1" x 3/4" | UN | 2 | 72.1 | 144.2
COMPOSIÇÃO | CPU.AVAC.5018 | 20.8.1.2.1.24 | TÊ DE REDUÇÃO EM FERRO GALVANIZADO DIAM. ø1 1/2" x 1 1/2" x 3/4" | UN | 6 | 72.1 | 432.6
COMPOSIÇÃO | CPU.AVAC.5019 | 20.8.1.2.1.25 | TÊ DE REDUÇÃO EM FERRO GALVANIZADO DIAM. ø1 1/2" x 1 1/2" x 1" | UN | 2 | 73.55 | 147.1
COMPOSIÇÃO | CPU.AVAC.5024 | 20.8.1.2.1.26 | TÊ DE REDUÇÃO EM FERRO GALVANIZADO DIAM. ø2 1/2" x 1 1/2" x 2" | UN | 2 | 186.69 | 373.38
COMPOSIÇÃO | CPU.AVAC.5025 | 20.8.1.2.1.27 | TÊ DE REDUÇÃO EM FERRO GALVANIZADO DIAM. ø2 1/2" x 2" x 2" | UN | 2 | 178.84 | 357.68
COMPOSIÇÃO | CPU.AVAC.5028 | 20.8.1.2.1.28 | TÊ DE REDUÇÃO EM FERRO GALVANIZADO DIAM. ø6" x 6" x 6" | UN | 2 | 1229.24 | 2458.48
COMPOSIÇÃO | CPU.AVAC.5030 | 20.8.1.2.1.29 | TÊ DE REDUÇÃO EM FERRO GALVANIZADO DIAM. ø8" x 8" x 6" | UN | 2 | 2323.95 | 4647.9
COMPOSIÇÃO | CPU.AVAC.5033 | 20.8.1.2.1.30 | LUVA DE REDUÇÃO EM FERRO GALVANIZADO DIAM. ø1" x 3/4" | UN | 1 | 66.64 | 66.64
COMPOSIÇÃO | CPU.AVAC.5035 | 20.8.1.2.1.31 | LUVA DE REDUÇÃO EM FERRO GALVANIZADO DIAM. ø6" x 1 1/2" | UN | 2 | 647.96 | 1295.92
COMPOSIÇÃO | CPU.AVAC.5039 | 20.8.1.2.1.32 | LUVA DE REDUÇÃO EM FERRO GALVANIZADO (ENCAIXE E SOLDA) DIAM. ø2 1/2" x 2 1/2" x 1 1/2" | UN | 2 | 107.17 | 214.34
COMPOSIÇÃO | CPU.AVAC.5041 | 20.8.1.2.1.33 | LUVA DE REDUÇÃO EM FERRO GALVANIZADO (ENCAIXE E SOLDA) DIAM. ø4" x 2 1/2" x 2" | UN | 2 | 171.16 | 342.32
COMPOSIÇÃO | CPU.AVAC.5042 | 20.8.1.2.1.34 | LUVA DE REDUÇÃO EM FERRO GALVANIZADO (ENCAIXE E SOLDA) DIAM. ø6" x 4" x 1 1/2" | UN | 2 | 456.97 | 913.94
COMPOSIÇÃO | CPU.AVAC.5043 | 20.8.1.2.1.35 | LUVA DE REDUÇÃO EM FERRO GALVANIZADO (ENCAIXE E SOLDA) DIAM. ø6" x 6" x 2 1/2" | UN | 2 | 456.97 | 913.94
Válvula/ Diversos
COMPOSIÇÃO | CPU.AVAC.5048 | 20.8.1.2.1.36 | VÁLVULA DE ESFERA TRIPARTIDA COM PASSAGEM PLENA (P/ TUBO SCH 80), MANUALMENTE OPERADA, EXTREMIDADES ROSCADAS PADRÃO BSP DIAM. ø1/2" | UN | 12 | 182.33 | 2187.96
COMPOSIÇÃO | CPU.AVAC.5049 | 20.8.1.2.1.37 | VÁLVULA DE ESFERA TRIPARTIDA COM PASSAGEM PLENA (P/ TUBO SCH 80), MANUALMENTE OPERADA, EXTREMIDADES ROSCADAS PADRÃO BSP DIAM. ø3/4" | UN | 29 | 218.33 | 6331.57
COMPOSIÇÃO | CPU.AVAC.5050 | 20.8.1.2.1.38 | VÁLVULA DE ESFERA TRIPARTIDA COM PASSAGEM PLENA (P/ TUBO SCH 80), MANUALMENTE OPERADA, EXTREMIDADES ROSCADAS PADRÃO BSP DIAM. ø1" | UN | 4 | 298.33 | 1193.32
COMPOSIÇÃO | CPU.AVAC.5051 | 20.8.1.2.1.39 | VÁLVULA DE ESFERA TRIPARTIDA COM PASSAGEM PLENA (P/ TUBO SCH 80), MANUALMENTE OPERADA, EXTREMIDADES ROSCADAS PADRÃO BSP DIAM. ø1 1/2" | UN | 6 | 498.33 | 2989.98
COMPOSIÇÃO | CPU.AVAC.5055 | 20.8.1.2.1.40 | VÁLVULA CONTROLADORA, TIPO 2 VIAS COM ATUADOR PROPORCIONAL, EXTREMIDADES ROSCADAS, PADRÃO BSP DIAM. ø3/4" | UN | 11 | 4811.3 | 52924.3
COMPOSIÇÃO | CPU.AVAC.5056 | 20.8.1.2.1.41 | VÁLVULA CONTROLADORA, TIPO 2 VIAS COM ATUADOR PROPORCIONAL, EXTREMIDADES ROSCADAS, PADRÃO BSP DIAM. ø1" | UN | 2 | 4922.1 | 9844.2
COMPOSIÇÃO | CPU.AVAC.5057 | 20.8.1.2.1.42 | VÁLVULA CONTROLADORA, TIPO 2 VIAS COM ATUADOR PROPORCIONAL, EXTREMIDADES ROSCADAS, PADRÃO BSP DIAM. ø1 1/2" | UN | 3 | 5170.08 | 15510.24
COMPOSIÇÃO | CPU.AVAC.5058 | 20.8.1.2.1.43 | VÁLVULA CONTROLADORA, TIPO 2 VIAS COM ATUADOR PROPORCIONAL, EXTREMIDADES ROSCADAS, PADRÃO BSP DIAM. ø2" | UN | 3 | 5363.28 | 16089.84
COMPOSIÇÃO | CPU.AVAC.5059 | 20.8.1.2.1.44 | VÁLVULA CONTROLADORA, TIPO 2 VIAS COM ATUADOR PROPORCIONAL, EXTREMIDADES ROSCADAS, PADRÃO BSP DIAM. ø3/4" | UN | 11 | 4811.3 | 52924.3
COMPOSIÇÃO | CPU.AVAC.5060 | 20.8.1.2.1.45 | VÁLVULA CONTROLADORA, TIPO 2 VIAS COM ATUADOR PROPORCIONAL, EXTREMIDADES ROSCADAS, PADRÃO BSP DIAM. ø1" | UN | 2 | 4922.1 | 9844.2
COMPOSIÇÃO | CPU.AVAC.5061 | 20.8.1.2.1.46 | VÁLVULA CONTROLADORA, TIPO 2 VIAS COM ATUADOR PROPORCIONAL, EXTREMIDADES ROSCADAS, PADRÃO BSP DIAM. ø1 1/2" | UN | 3 | 5170.08 | 15510.24
COMPOSIÇÃO | CPU.AVAC.5062 | 20.8.1.2.1.47 | VÁLVULA CONTROLADORA, TIPO 2 VIAS COM ATUADOR PROPORCIONAL, EXTREMIDADES FLANGEADAS, FACE COM RESSALTO DIAM. ø2" | UN | 3 | 5363.28 | 16089.84
COMPOSIÇÃO | CPU.AVAC.5064 | 20.8.1.2.1.48 | FILTRO TIPO Y, TELA EM AÇO INOX. AISI 316 COM PERFURAÇÕES DE 0.8 MM, EXTREMIDADES ROSCADAS, PADRÃO BSP DIAM. ø3/4" DIAM. ø3/4" | UN | 11 | 239.84 | 2638.24
COMPOSIÇÃO | CPU.AVAC.5065 | 20.8.1.2.1.49 | FILTRO TIPO Y, TELA EM AÇO INOX. AISI 316 COM PERFURAÇÕES DE 0.8 MM, EXTREMIDADES ROSCADAS, PADRÃO BSP DIAM. ø1" DIAM. ø1" | UN | 2 | 291.29 | 582.58
COMPOSIÇÃO | CPU.AVAC.5066 | 20.8.1.2.1.50 | FILTRO TIPO Y, TELA EM AÇO INOX. AISI 316 COM PERFURAÇÕES DE 0.8 MM, EXTREMIDADES ROSCADAS, PADRÃO BSP DIAM. ø1 1/2" DIAM. ø1 1/2" | UN | 3 | 495.41 | 1486.23
COMPOSIÇÃO | CPU.AVAC.5067 | 20.8.1.2.1.51 | FILTRO TIPO Y, TELA EM AÇO INOX. AISI 316 COM PERFURAÇÕES DE 0.8 MM, EXTREMIDADES FLANGEADAS, FACE COM RESSALTO DIAM. ø2" DIAM. ø2" | UN | 3 | 1378.46 | 4135.38
Isolamento tubulação
COMPOSIÇÃO | CPU.AVAC.5086 | 20.8.1.2.1.52 | ISOLAMENTO TÉRMICO ELASTOMÉRICO 15MM DE TUBULAÇÃO FRIGORÍGENA COM DIAM. DE Ø3/4 | M | 66 | 64.02 | 4225.32
COMPOSIÇÃO | CPU.AVAC.5087 | 20.8.1.2.1.53 | ISOLAMENTO TÉRMICO ELASTOMÉRICO 15MM DE TUBULAÇÃO FRIGORÍGENA COM DIAM. DE Ø1" | M | 26 | 66.57 | 1730.82
COMPOSIÇÃO | CPU.AVAC.5089 | 20.8.1.2.1.54 | ISOLAMENTO TÉRMICO ELASTOMÉRICO 25MM DE TUBULAÇÃO FRIGORÍGENA COM DIAM. DE Ø1 1/2" | M | 110 | 35.72 | 3929.2
COMPOSIÇÃO | CPU.AVAC.5090 | 20.8.1.2.1.55 | ISOLAMENTO TÉRMICO ELASTOMÉRICO 25MM DE TUBULAÇÃO FRIGORÍGENA COM DIAM. DE Ø2" | M | 27 | 46.53 | 1256.31
COMPOSIÇÃO | CPU.AVAC.5091 | 20.8.1.2.1.56 | ISOLAMENTO TÉRMICO ELASTOMÉRICO 25MM DE TUBULAÇÃO FRIGORÍGENA COM DIAM. DE Ø2 1/2" | M | 17 | 58.16 | 988.72
COMPOSIÇÃO | CPU.AVAC.5093 | 20.8.1.2.1.57 | ISOLAMENTO TÉRMICO ELASTOMÉRICO 25MM DE TUBULAÇÃO FRIGORÍGENA COM DIAM. DE Ø4" | M | 10 | 93.07 | 930.7
COMPOSIÇÃO | CPU.AVAC.5094 | 20.8.1.2.1.58 | ISOLAMENTO TÉRMICO ELASTOMÉRICO 25MM DE TUBULAÇÃO FRIGORÍGENA COM DIAM. DE Ø6" | M | 20 | 151.15 | 3023
COMPOSIÇÃO | CPU.AVAC.5095 | 20.8.1.2.1.59 | ISOLAMENTO TÉRMICO ELASTOMÉRICO 25MM DE TUBULAÇÃO FRIGORÍGENA COM DIAM. DE Ø8" | M | 8 | 185.98 | 1487.84
|  | 20.8.1.2.2 | Equipamentos
SPLIT
SINAPI | 103246 | 20.8.1.2.2.1 | AR CONDICIONADO SPLIT ON/OFF, HI-WALL (PAREDE), 9000 BTUS/H, CICLO QUENTE/FRIO - FORNECIMENTO E INSTALAÇÃO. AF_11/2021_PE | UN | 1 | 2454.04 | 2454.04
EQUIPAMENTOS DE VENTILAÇÃO E EXAUSTÃO
COMPOSIÇÃO | CPU.AVAC.0048 | 20.8.1.2.2.4 | FORNECIMENTO E INSTALAÇÃO DE CAIXA VENTILADORA REF.: BBF500 CENTRÍFUGO DE DUPLA ASPIRAÇÃO, ROTOR LIMIT LOAD ACOPLAMENTO DIRETO DE MOTOR INTERNO AO FLUXO E COM INVERSOR VAZÃO 5145 M3/H PRESSÃO ESTÁTICA EXTERNA DISPONÍVEL: 300PA (PÓS F9 SUJO 220PA) ALIMENTAÇÃO: 220V/3F+T/60HZ/2,2KW | CJ | 1 | 7808.96 | 7808.96
COMPOSIÇÃO | CPU.AVAC.0049 | 20.8.1.2.2.5 | FORNECIMENTO E INSTALAÇÃO DE CAIXA VENTILADORA REF.: BBF500 CENTRÍFUGO DE DUPLA ASPIRAÇÃO, ROTOR LIMIT LOAD ACOPLAMENTO DIRETO DE MOTOR INTERNO AO FLUXO E COM INVERSOR VAZÃO 5045 M3/H PRESSÃO ESTÁTICA EXTERNA DISPONÍVEL: 300PA (PÓS F9 SUJO 220PA) ALIMENTAÇÃO: 220V/3F+T/60HZ/2,2KW | CJ | 1 | 9333.04 | 9333.04
COMPOSIÇÃO | CPU.AVAC.0050 | 20.8.1.2.2.6 | FORNECIMENTO E INSTALAÇÃO VENTILADOR EM POLIMERO REF.: SEAT-25 ATEX, CENTRÍFUGO DE SIMPLES ASPIRAÇÃO, ROTOR LIMIT LOAD ACOPLAMENTO DIRETO DE MOTOR EX EXTERNO AO FLUXO E COM INVERSOR VAZÃO 900 M3/H PRESSÃO ESTÁTICA EXTERNA DISPONÍVEL: 300PA (PÓS F9 SUJO 250PA) ALIMENTAÇÃO: 220V/3F+T/60HZ/1,5KW | CJ | 1 | 3450.52 | 3450.52
COMPOSIÇÃO | CPU.AVAC.0051 | 20.8.1.2.2.7 | FORNECIMENTO E INSTALAÇÃO VENTILADOR EM POLIMERO REF.: SEAT-25 ATEX, CENTRÍFUGO DE SIMPLES ASPIRAÇÃO, ROTOR LIMIT LOAD ACOPLAMENTO DIRETO DE MOTOR EX EXTERNO AO FLUXO E COM INVERSOR VAZÃO 900 M3/H PRESSÃO ESTÁTICA EXTERNA DISPONÍVEL: 300PA (PÓS F9 SUJO 250PA) ALIMENTAÇÃO: 220V/3F+T/60HZ/1,5KW | CJ | 1 | 3450.52 | 3450.52
COMPOSIÇÃO | CPU.AVAC.0052 | 20.8.1.2.2.8 | FORNECIMENTO E INSTALAÇÃO VENTILADOR EM POLIMERO REF.: SEAT-25 ATEX, CENTRÍFUGO DE SIMPLES ASPIRAÇÃO, ROTOR LIMIT LOAD ACOPLAMENTO DIRETO DE MOTOR EX EXTERNO AO FLUXO E COM INVERSOR VAZÃO 900 M3/H PRESSÃO ESTÁTICA EXTERNA DISPONÍVEL: 300PA (PÓS F9 SUJO 250PA) ALIMENTAÇÃO: 220V/3F+T/60HZ/1,5KW | CJ | 1 | 3450.52 | 3450.52
COMPOSIÇÃO | CPU.AVAC.0053 | 20.8.1.2.2.9 | FORNECIMENTO E INSTALAÇÃO VENTILADOR EM POLIMERO REF.: SEAT-25 ATEX, CENTRÍFUGO DE SIMPLES ASPIRAÇÃO, ROTOR LIMIT LOAD ACOPLAMENTO DIRETO DE MOTOR EX EXTERNO AO FLUXO E COM INVERSOR VAZÃO 900 M3/H PRESSÃO ESTÁTICA EXTERNA DISPONÍVEL: 300PA (PÓS F9 SUJO 250PA) ALIMENTAÇÃO: 220V/3F+T/60HZ/1,5KW | CJ | 1 | 3450.52 | 3450.52
COMPOSIÇÃO | CPU.AVAC.0054 | 20.8.1.2.2.10 | FORNECIMENTO E INSTALAÇÃO VENTILADOR EM POLIMERO REF.: SEAT-25 ATEX, CENTRÍFUGO DE SIMPLES ASPIRAÇÃO, ROTOR LIMIT LOAD ACOPLAMENTO DIRETO DE MOTOR EX EXTERNO AO FLUXO E COM INVERSOR VAZÃO 900 M3/H PRESSÃO ESTÁTICA EXTERNA DISPONÍVEL: 300PA (PÓS F9 SUJO 250PA) ALIMENTAÇÃO: 220V/3F+T/60HZ/1,5KW | CJ | 1 | 3450.52 | 3450.52
COMPOSIÇÃO | CPU.AVAC.0055 | 20.8.1.2.2.11 | FORNECIMENTO E INSTALAÇÃO VENTILADOR EM POLIMERO REF.: SEAT-25 ATEX, CENTRÍFUGO DE SIMPLES ASPIRAÇÃO, ROTOR LIMIT LOAD ACOPLAMENTO DIRETO DE MOTOR EX EXTERNO AO FLUXO E COM INVERSOR VAZÃO 900 M3/H PRESSÃO ESTÁTICA EXTERNA DISPONÍVEL: 300PA (PÓS F9 SUJO 250PA) ALIMENTAÇÃO: 220V/3F+T/60HZ/1,5KW | CJ | 1 | 3450.52 | 3450.52
COMPOSIÇÃO | CPU.AVAC.0056 | 20.8.1.2.2.12 | FORNECIMENTO E INSTALAÇÃO VENTILADOR EM POLIMERO REF.: SEAT-25 ATEX, CENTRÍFUGO DE SIMPLES ASPIRAÇÃO, ROTOR LIMIT LOAD ACOPLAMENTO DIRETO DE MOTOR EX EXTERNO AO FLUXO E COM INVERSOR VAZÃO 900 M3/H PRESSÃO ESTÁTICA EXTERNA DISPONÍVEL: 300PA (PÓS F9 SUJO 250PA) ALIMENTAÇÃO: 220V/3F+T/60HZ/1,5KW | CJ | 1 | 3450.52 | 3450.52
COMPOSIÇÃO | CPU.AVAC.0057 | 20.8.1.2.2.13 | FORNECIMENTO E INSTALAÇÃO VENTILADOR EM POLIMERO REF.: SEAT-25 ATEX, CENTRÍFUGO DE SIMPLES ASPIRAÇÃO, ROTOR LIMIT LOAD ACOPLAMENTO DIRETO DE MOTOR EX EXTERNO AO FLUXO E COM INVERSOR VAZÃO 900 M3/H PRESSÃO ESTÁTICA EXTERNA DISPONÍVEL: 300PA (PÓS F9 SUJO 250PA) ALIMENTAÇÃO: 220V/3F+T/60HZ/1,5KW | CJ | 1 | 3450.52 | 3450.52
COMPOSIÇÃO | CPU.AVAC.0058 | 20.8.1.2.2.14 | FORNECIMENTO E INSTALAÇÃO VENTILADOR EM POLIMERO REF.: SEAT-25 ATEX, CENTRÍFUGO DE SIMPLES ASPIRAÇÃO, ROTOR LIMIT LOAD ACOPLAMENTO DIRETO DE MOTOR EX EXTERNO AO FLUXO E COM INVERSOR VAZÃO 900 M3/H PRESSÃO ESTÁTICA EXTERNA DISPONÍVEL: 300PA (PÓS F9 SUJO 250PA) ALIMENTAÇÃO: 220V/3F+T/60HZ/1,5KW | CJ | 1 | 3450.52 | 3450.52
COMPOSIÇÃO | CPU.AVAC.0059 | 20.8.1.2.2.15 | FORNECIMENTO E INSTALAÇÃO VENTILADOR EM POLIMERO REF.: SEAT-30 ATEX, CENTRÍFUGO DE SIMPLES ASPIRAÇÃO, ROTOR LIMIT LOAD ACOPLAMENTO DIRETO DE MOTOR EX EXTERNO AO FLUXO E COM INVERSOR VAZÃO 1865 M3/H PRESSÃO ESTÁTICA EXTERNA DISPONÍVEL: 300PA (PÓS F9 SUJO 250PA) ALIMENTAÇÃO: 220V/3F+T/60HZ/1,1KW | CJ | 1 | 4691.41 | 4691.41
COMPOSIÇÃO | CPU.AVAC.0060 | 20.8.1.2.2.16 | FORNECIMENTO E INSTALAÇÃO VENTILADOR IN-LINE REF.: MULTIVAC AXC 150B TUBO CENTRÍFUGO IN-LINE, ACOPLAMENTO DIRETO DE MOTOR INTERNO AO FLUXO (NÃO NECESSÁRIO INVERSOR) VAZÃO 210 M3/H PRESSÃO ESTÁTICA EXTERNA DISPONÍVEL: 130PA ALIMENTAÇÃO: 220V/1F+T/60HZ/90W | CJ | 1 | 2433.41 | 2433.41
COMPOSIÇÃO | CPU.AVAC.0061 | 20.8.1.2.2.17 | FORNECIMENTO E INSTALAÇÃO VENTILADOR IN-LINE REF.: BERLINER LUFT TCN 225 PLENUM FAN, ACOPLAMENTO DIRETO DE MOTOR INTERNO AO FLUXO (NÃO NECESSÁRIO INVERSOR) VAZÃO 510 M3/H PRESSÃO ESTÁTICA EXTERNA DISPONÍVEL: 150PA ALIMENTAÇÃO: 220V/3F+T/60HZ/0,09KW | CJ | 3 | 3136.06 | 9408.18
CORTINAS DE AR
COMPOSIÇÃO | CPU.AVAC.0077 | 20.8.1.2.2.18 | CORTINA DE AR DE 90 CM, VAZÃO DE AR 1400 M³/H. REFERÊNCIA: EOS, MODELO: Ca1209C - 1F+T - 220V - 60Hz - 0,20KW | UN | 1 | 1309.01 | 1309.01
COMPOSIÇÃO | CPU.AVAC.0078 | 20.8.1.2.2.19 | CORTINA DE AR DE 120 CM, VAZÃO DE AR 2000 M³/H. REFERÊNCIA: EOS, MODELO: Ca1212C - 1F+T - 220V - 60Hz - 0,23KW | UN | 1 | 1452.26 | 1452.26
DIFUSORES
COMPOSIÇÃO | CPU.AVAC.0080 | 20.8.1.2.2.20 | DIFUSOR DE 1 VIA DO TIPO QUADRADO EUROPEU TAMANHO 5 PARA INSUFLAMENTO DE AR EM ALUMÍNIO COM REGISTRO - MARCA TROX (OU SIMILAR OU SIMILAR - TROX, SEIMMEI, DIFUSAR) - MODELO: ADLQ-AG-1-T5 - FORNECIMENTO E INSTALAÇÃO | CJ | 1 | 376.33 | 376.33
COMPOSIÇÃO | CPU.AVAC.0081 | 20.8.1.2.2.21 | DIFUSOR DE 1 VIA DO TIPO QUADRADO EUROPEU TAMANHO 6 PARA INSUFLAMENTO DE AR EM ALUMÍNIO COM REGISTRO - MARCA TROX (OU SIMILAR OU SIMILAR - TROX, SEIMMEI, DIFUSAR) - MODELO: ADLQ-AG-1-T6 - FORNECIMENTO E INSTALAÇÃO | CJ | 1 | 409.88 | 409.88
COMPOSIÇÃO | CPU.AVAC.0082 | 20.8.1.2.2.22 | DIFUSOR DE 1 VIA DO TIPO QUADRADO EUROPEU TAMANHO 7 PARA INSUFLAMENTO DE AR EM ALUMÍNIO COM REGISTRO - MARCA TROX (OU SIMILAR OU SIMILAR - TROX, SEIMMEI, DIFUSAR) - MODELO: ADLQ-AG-1-T7 - FORNECIMENTO E INSTALAÇÃO | CJ | 1 | 548.03 | 548.03
COMPOSIÇÃO | CPU.AVAC.0083 | 20.8.1.2.2.23 | DIFUSOR DE 2 VIAS DO TIPO QUADRADO EUROPEU TAMANHO 2 PARA INSUFLAMENTO DE AR EM ALUMÍNIO COM REGISTRO - MARCA TROX (OU SIMILAR OU SIMILAR - TROX, SEIMMEI, DIFUSAR) - MODELO: ADLQ-AG-2-T2 - FORNECIMENTO E INSTALAÇÃO | CJ | 5 | 214.53 | 1072.65
COMPOSIÇÃO | CPU.AVAC.0084 | 20.8.1.2.2.24 | DIFUSOR DE 2 VIAS DO TIPO QUADRADO EUROPEU TAMANHO 3 PARA INSUFLAMENTO DE AR EM ALUMÍNIO COM REGISTRO - MARCA TROX (OU SIMILAR OU SIMILAR - TROX, SEIMMEI, DIFUSAR) - MODELO: ADLQ-AG-2-T3 - FORNECIMENTO E INSTALAÇÃO | CJ | 4 | 261.19 | 1044.76
COMPOSIÇÃO | CPU.AVAC.0085 | 20.8.1.2.2.25 | DIFUSOR DE 2 VIAS DO TIPO QUADRADO EUROPEU TAMANHO 4 PARA INSUFLAMENTO DE AR EM ALUMÍNIO COM REGISTRO - MARCA TROX (OU SIMILAR OU SIMILAR - TROX, SEIMMEI, DIFUSAR) - MODELO: ADLQ-AG-2-T4 - FORNECIMENTO E INSTALAÇÃO | CJ | 1 | 308.52 | 308.52
COMPOSIÇÃO | CPU.AVAC.0086 | 20.8.1.2.2.26 | DIFUSOR DE 2 VIAS DO TIPO QUADRADO EUROPEU TAMANHO 5 PARA INSUFLAMENTO DE AR EM ALUMÍNIO COM REGISTRO - MARCA TROX (OU SIMILAR OU SIMILAR - TROX, SEIMMEI, DIFUSAR) - MODELO: ADLQ-AG-2-T3 - FORNECIMENTO E INSTALAÇÃO | CJ | 5 | 332.29 | 1661.45
COMPOSIÇÃO | CPU.AVAC.0088 | 20.8.1.2.2.27 | DIFUSOR DE 3 VIAS DO TIPO QUADRADO EUROPEU TAMANHO 2 PARA INSUFLAMENTO DE AR EM ALUMÍNIO COM REGISTRO - MARCA TROX (OU SIMILAR OU SIMILAR - TROX, SEIMMEI, DIFUSAR) - MODELO: ADLQ-AG-3-T2 - FORNECIMENTO E INSTALAÇÃO | CJ | 1 | 230.24 | 230.24
COMPOSIÇÃO | CPU.AVAC.0089 | 20.8.1.2.2.28 | DIFUSOR DE 3 VIAS DO TIPO QUADRADO EUROPEU TAMANHO 3 PARA INSUFLAMENTO DE AR EM ALUMÍNIO COM REGISTRO - MARCA TROX (OU SIMILAR OU SIMILAR - TROX, SEIMMEI, DIFUSAR) - MODELO: ADLQ-AG-3-T3 - FORNECIMENTO E INSTALAÇÃO | CJ | 2 | 287.77 | 575.54
COMPOSIÇÃO | CPU.AVAC.0091 | 20.8.1.2.2.29 | DIFUSOR DE 3 VIAS DO TIPO QUADRADO EUROPEU TAMANHO 5 PARA INSUFLAMENTO DE AR EM ALUMÍNIO COM REGISTRO - MARCA TROX (OU SIMILAR OU SIMILAR - TROX, SEIMMEI, DIFUSAR) - MODELO: ADLQ-AG-3-T5 - FORNECIMENTO E INSTALAÇÃO | CJ | 2 | 423.41 | 846.82
COMPOSIÇÃO | CPU.AVAC.0093 | 20.8.1.2.2.30 | DIFUSOR DE 3 VIAS DO TIPO QUADRADO EUROPEU TAMANHO 7 PARA INSUFLAMENTO DE AR EM ALUMÍNIO COM REGISTRO - MARCA TROX (OU SIMILAR OU SIMILAR - TROX, SEIMMEI, DIFUSAR) - MODELO: ADLQ-AG-3-T7 FORNECIMENTO E INSTALAÇÃO | CJ | 2 | 599.06 | 1198.12
COMPOSIÇÃO | CPU.AVAC.0094 | 20.8.1.2.2.31 | DIFUSOR DE 4 VIAS DO TIPO QUADRADO EUROPEU TAMANHO 1 PARA INSUFLAMENTO DE AR EM ALUMÍNIO COM REGISTRO - MARCA TROX (OU SIMILAR OU SIMILAR - TROX, SEIMMEI, DIFUSAR) - MODELO: ADLQ- AG-4 -T1- FORNECIMENTO E INSTALAÇÃO | CJ | 1 | 138.78 | 138.78
COMPOSIÇÃO | CPU.AVAC.0095 | 20.8.1.2.2.32 | DIFUSOR DE 4 VIAS DO TIPO QUADRADO EUROPEU TAMANHO 2 PARA INSUFLAMENTO DE AR EM ALUMÍNIO COM REGISTRO - MARCA TROX (OU SIMILAR OU SIMILAR - TROX, SEIMMEI, DIFUSAR) - MODELO: ADLQ- AG-4 -T2- FORNECIMENTO E INSTALAÇÃO | CJ | 10 | 241.01 | 2410.1
COMPOSIÇÃO | CPU.AVAC.0096 | 20.8.1.2.2.33 | DIFUSOR DE 4 VIAS DO TIPO QUADRADO EUROPEU TAMANHO 3 PARA INSUFLAMENTO DE AR EM ALUMÍNIO COM REGISTRO - MARCA TROX (OU SIMILAR OU SIMILAR - TROX, SEIMMEI, DIFUSAR) - MODELO: ADLQ- AG-4 -T3- FORNECIMENTO E INSTALAÇÃO | CJ | 28 | 300.52 | 8414.56
COMPOSIÇÃO | CPU.AVAC.0097 | 20.8.1.2.2.34 | DIFUSOR DE 4 VIAS DO TIPO QUADRADO EUROPEU TAMANHO 4 PARA INSUFLAMENTO DE AR EM ALUMÍNIO COM REGISTRO - MARCA TROX (OU SIMILAR OU SIMILAR - TROX, SEIMMEI, DIFUSAR) - MODELO: ADLQ- AG-4 -T4- FORNECIMENTO E INSTALAÇÃO | CJ | 9 | 352.07 | 3168.63
COMPOSIÇÃO | CPU.AVAC.0098 | 20.8.1.2.2.35 | DIFUSOR DE 4 VIAS DO TIPO QUADRADO EUROPEU TAMANHO 5 PARA INSUFLAMENTO DE AR EM ALUMÍNIO COM REGISTRO - MARCA TROX (OU SIMILAR OU SIMILAR - TROX, SEIMMEI, DIFUSAR) - MODELO: ADLQ- AG-4 -T5- FORNECIMENTO E INSTALAÇÃO | CJ | 3 | 432.24 | 1296.72
COMPOSIÇÃO | CPU.AVAC.0099 | 20.8.1.2.2.36 | DIFUSOR DE 4 VIAS DO TIPO QUADRADO EUROPEU TAMANHO 6 PARA INSUFLAMENTO DE AR EM ALUMÍNIO COM REGISTRO - MARCA TROX (OU SIMILAR OU SIMILAR - TROX, SEIMMEI, DIFUSAR) - MODELO:ADLQ- AG-4 -T6 - FORNECIMENTO E INSTALAÇÃO | CJ | 3 | 449.82 | 1349.46
COMPOSIÇÃO | CPU.AVAC.0100 | 20.8.1.2.2.37 | DIFUSOR DE 4 VIAS DO TIPO QUADRADO EUROPEU TAMANHO 7 PARA INSUFLAMENTO DE AR EM ALUMÍNIO COM REGISTRO - MARCA TROX (OU SIMILAR OU SIMILAR - TROX, SEIMMEI, DIFUSAR) - MODELO: ADLQ- AG-4 -T7 - FORNECIMENTO E INSTALAÇÃO | CJ | 4 | 599.59 | 2398.36
GRELHAS DE INSUFLAMENTO
COMPOSIÇÃO | CPU.AVAC.0102 | 20.8.1.2.2.38 | GRELHA DE INSUFLAMENTO ALETAS VERTICAIS DE SIMPLES DEFLEXÃO COM REGISTRO EM ALUMÍNIO 225x125MM. MARCA TROX MOD. VAT-AG-225x125 (OU SIMILAR OU SIMILAR - TROX, SEIMMEI, DIFUSAR) - FORNECIMENTO E INSTALAÇÃO | CJ | 10 | 128.41 | 1284.1
COMPOSIÇÃO | CPU.AVAC.0103 | 20.8.1.2.2.39 | GRELHA DE INSUFLAMENTO ALETAS VERTICAIS DE SIMPLES DEFLEXÃO COM REGISTRO EM ALUMÍNIO 325x125MM. MARCA TROX MOD. VAT-AG-325x125 (OU SIMILAR OU SIMILAR - TROX, SEIMMEI, DIFUSAR) - FORNECIMENTO E INSTALAÇÃO | CJ | 1 | 143.52 | 143.52
COMPOSIÇÃO | CPU.AVAC.0104 | 20.8.1.2.2.40 | GRELHA DE INSUFLAMENTO ALETAS VERTICAIS DE SIMPLES DEFLEXÃO COM REGISTRO EM ALUMÍNIO 425x125MM. MARCA TROX MOD. VAT-AG-425x125 (OU SIMILAR OU SIMILAR - TROX, SEIMMEI, DIFUSAR) - FORNECIMENTO E INSTALAÇÃO | CJ | 1 | 162.39 | 162.39
COMPOSIÇÃO | CPU.AVAC.0105 | 20.8.1.2.2.41 | GRELHA DE INSUFLAMENTO ALETAS VERTICAIS DE SIMPLES DEFLEXÃO COM REGISTRO EM ALUMÍNIO 425x165MM. MARCA TROX MOD. VAT-AG-425x165 (OU SIMILAR OU SIMILAR - TROX, SEIMMEI, DIFUSAR) - FORNECIMENTO E INSTALAÇÃO | CJ | 1 | 179.63 | 179.63
COMPOSIÇÃO | CPU.AVAC.0106 | 20.8.1.2.2.42 | GRELHA DE INSUFLAMENTO ALETAS VERTICAIS DE SIMPLES DEFLEXÃO COM REGISTRO EM ALUMÍNIO 625x165MM. MARCA TROX MOD. VAT-AG-625x165 (OU SIMILAR OU SIMILAR - TROX, SEIMMEI, DIFUSAR) - FORNECIMENTO E INSTALAÇÃO | CJ | 1 | 222.83 | 222.83
GRELHA DE RETORNO
COMPOSIÇÃO | CPU.AVAC.0108 | 20.8.1.2.2.43 | GRELHA DE RETORNO DE AR ALETAS HORIZONTAIS COM REGISTRO EM ALUMÍNIO 225x75MM. MARCA TROX MOD. AR-DG-225x75 (OU SIMILAR - TROX, SEIMMEI, DIFUSAR) - FORNECIMENTO E INSTALAÇÃO | CJ | 9 | 185.28 | 1667.52
COMPOSIÇÃO | CPU.AVAC.0109 | 20.8.1.2.2.44 | GRELHA DE RETORNO DE AR ALETAS HORIZONTAIS COM REGISTRO EM ALUMÍNIO 225x125MM. MARCA TROX MOD. AR-DG-225x125 (OU SIMILAR - TROX, SEIMMEI, DIFUSAR) - FORNECIMENTO E INSTALAÇÃO | CJ | 6 | 203.65 | 1221.9
COMPOSIÇÃO | CPU.AVAC.0110 | 20.8.1.2.2.45 | GRELHA DE RETORNO DE AR ALETAS HORIZONTAIS COM REGISTRO EM ALUMÍNIO 325x125MM. MARCA TROX MOD. AR-DG-325x125 (OU SIMILAR - TROX, SEIMMEI, DIFUSAR) - FORNECIMENTO E INSTALAÇÃO | CJ | 4 | 229.89 | 919.56
COMPOSIÇÃO | CPU.AVAC.0112 | 20.8.1.2.2.46 | GRELHA DE RETORNO DE AR ALETAS HORIZONTAIS COM REGISTRO EM ALUMÍNIO 425x165MM. MARCA TROX MOD. AR-DG-425x165 (OU SIMILAR - TROX, SEIMMEI, DIFUSAR) - FORNECIMENTO E INSTALAÇÃO | CJ | 1 | 252.47 | 252.47
COMPOSIÇÃO | CPU.AVAC.0113 | 20.8.1.2.2.47 | GRELHA DE RETORNO DE AR ALETAS HORIZONTAIS COM REGISTRO EM ALUMÍNIO 525x165MM. MARCA TROX MOD. AR-DG-525x165 (OU SIMILAR - TROX, SEIMMEI, DIFUSAR) - FORNECIMENTO E INSTALAÇÃO | CJ | 4 | 276.47 | 1105.88
COMPOSIÇÃO | CPU.AVAC.0114 | 20.8.1.2.2.48 | GRELHA DE RETORNO DE AR ALETAS HORIZONTAIS COM REGISTRO EM ALUMÍNIO 525x225MM. MARCA TROX MOD. AR-DG-525x225 (OU SIMILAR - TROX, SEIMMEI, DIFUSAR) - FORNECIMENTO E INSTALAÇÃO | CJ | 2 | 276.47 | 552.94
COMPOSIÇÃO | CPU.AVAC.0115 | 20.8.1.2.2.49 | GRELHA DE RETORNO DE AR ALETAS HORIZONTAIS COM REGISTRO EM ALUMÍNIO 625x165MM. MARCA TROX MOD. AR-DG-625x165 (OU SIMILAR - TROX, SEIMMEI, DIFUSAR) - FORNECIMENTO E INSTALAÇÃO | CJ | 3 | 332.11 | 996.33
COMPOSIÇÃO | CPU.AVAC.0116 | 20.8.1.2.2.50 | GRELHA DE RETORNO DE AR ALETAS HORIZONTAIS COM REGISTRO EM ALUMÍNIO 625x225MM. MARCA TROX MOD. AR-DG-625x225 (OU SIMILAR - TROX, SEIMMEI, DIFUSAR) - FORNECIMENTO E INSTALAÇÃO | CJ | 2 | 332.11 | 664.22
COMPOSIÇÃO | CPU.AVAC.0117 | 20.8.1.2.2.51 | GRELHA DE RETORNO DE AR ALETAS HORIZONTAIS COM REGISTRO EM ALUMÍNIO 625x325MM. MARCA TROX MOD. AR-DG-625x325 (OU SIMILAR - TROX, SEIMMEI, DIFUSAR) - FORNECIMENTO E INSTALAÇÃO | CJ | 2 | 313.06 | 626.12
COMPOSIÇÃO | CPU.AVAC.0118 | 20.8.1.2.2.52 | GRELHA DE RETORNO DE AR ALETAS HORIZONTAIS COM REGISTRO EM ALUMÍNIO 825x225MM. MARCA TROX MOD. AR-DG-825x225 (OU SIMILAR - TROX, SEIMMEI, DIFUSAR) - FORNECIMENTO E INSTALAÇÃO | CJ | 5 | 345.67 | 1728.35
COMPOSIÇÃO | CPU.AVAC.0119 | 20.8.1.2.2.53 | GRELHA DE RETORNO DE AR ALETAS HORIZONTAIS COM REGISTRO EM ALUMÍNIO 825x325MM. MARCA TROX MOD. AR-DG-825x325 (OU SIMILAR - TROX, SEIMMEI, DIFUSAR) - FORNECIMENTO E INSTALAÇÃO | CJ | 3 | 378.46 | 1135.38
COMPOSIÇÃO | CPU.AVAC.0120 | 20.8.1.2.2.54 | GRELHA DE RETORNO DE AR ALETAS HORIZONTAIS COM REGISTRO EM ALUMÍNIO 1025x325MM. MARCA TROX MOD. AR-DG-1025x325 (OU SIMILAR - TROX, SEIMMEI, DIFUSAR) - FORNECIMENTO E INSTALAÇÃO | CJ | 2 | 477.53 | 955.06
COMPOSIÇÃO | CPU.AVAC.0121 | 20.8.1.2.2.55 | GRELHA DE RETORNO DE AR ALETAS HORIZONTAIS COM REGISTRO EM ALUMÍNIO 1025x425MM. MARCA TROX MOD. AR-DG-1025x425 (OU SIMILAR - TROX, SEIMMEI, DIFUSAR) - FORNECIMENTO E INSTALAÇÃO | CJ | 4 | 546.72 | 2186.88
COMPOSIÇÃO | CPU.AVAC.0122 | 20.8.1.2.2.56 | GRELHA DE RETORNO DE AR ALETAS HORIZONTAIS COM REGISTRO EM ALUMÍNIO 1225x325MM. MARCA TROX MOD. AR-DG-1225x325 (OU SIMILAR - TROX, SEIMMEI, DIFUSAR) - FORNECIMENTO E INSTALAÇÃO | CJ | 1 | 538.74 | 538.74
COMPOSIÇÃO | CPU.AVAC.0123 | 20.8.1.2.2.57 | GRELHA DE RETORNO DE AR ALETAS HORIZONTAIS COM REGISTRO EM ALUMÍNIO 1225x425MM. MARCA TROX MOD. AR-DG-1225x425 (OU SIMILAR - TROX, SEIMMEI, DIFUSAR) - FORNECIMENTO E INSTALAÇÃO | CJ | 2 | 627.92 | 1255.84
GRELHA PARA EXAUSTÃO
COMPOSIÇÃO | CPU.AVAC.0125 | 20.8.1.2.2.58 | GRELHA DE EXAUSTÃO DE AR ALETAS HORIZONTAIS COM REGISTRO EM ALUMÍNIO 225x125MM. MARCA TROX MOD. AR-DG-225x125 (OU SIMILAR - TROX, SEIMMEI, DIFUSAR) - FORNECIMENTO E INSTALAÇÃO | CJ | 1 | 247.46 | 247.46
COMPOSIÇÃO | CPU.AVAC.0126 | 20.8.1.2.2.59 | GRELHA DE EXAUSTÃO DE AR ALETAS HORIZONTAIS COM REGISTRO EM ALUMÍNIO 325x125MM. MARCA TROX MOD. AR-DG-325x125 (OU SIMILAR - TROX, SEIMMEI, DIFUSAR) - FORNECIMENTO E INSTALAÇÃO | CJ | 3 | 273.72 | 821.16
COMPOSIÇÃO | CPU.AVAC.0127 | 20.8.1.2.2.60 | GRELHA DE EXAUSTÃO DE AR ALETAS HORIZONTAIS COM REGISTRO EM ALUMÍNIO 425x125MM. MARCA TROX MOD. AR-DG-425x125 (OU SIMILAR - TROX, SEIMMEI, DIFUSAR) - FORNECIMENTO E INSTALAÇÃO | CJ | 2 | 281.44 | 562.88
COMPOSIÇÃO | CPU.AVAC.0128 | 20.8.1.2.2.61 | GRELHA DE EXAUSTÃO DE AR ALETAS HORIZONTAIS COM REGISTRO EM ALUMÍNIO 425x165MM. MARCA TROX MOD. AR-DG-425x165 (OU SIMILAR - TROX, SEIMMEI, DIFUSAR) - FORNECIMENTO E INSTALAÇÃO | CJ | 1 | 298.68 | 298.68
COMPOSIÇÃO | CPU.AVAC.0130 | 20.8.1.2.2.62 | GRELHA DE EXAUSTÃO DE AR ALETAS HORIZONTAIS COM REGISTRO EM ALUMÍNIO 625x225MM. MARCA TROX MOD. AR-DG-625x225 (OU SIMILAR - TROX, SEIMMEI, DIFUSAR) - FORNECIMENTO E INSTALAÇÃO | CJ | 1 | 375.92 | 375.92
COMPOSIÇÃO | CPU.AVAC.0131 | 20.8.1.2.2.63 | GRELHA DE EXAUSTÃO DE AR ALETAS HORIZONTAIS COM REGISTRO EM ALUMÍNIO 825x225MM. MARCA TROX MOD. AR-DG-825x225 (OU SIMILAR - TROX, SEIMMEI, DIFUSAR) - FORNECIMENTO E INSTALAÇÃO | CJ | 10 | 389.48 | 3894.8
VENEZIANAS EXTERNAS PARA CAPTAÇÃO DE AR EXTERNO
COMPOSIÇÃO | CPU.AVAC.0136 | 20.8.1.2.2.64 | VENEZIANA FIXA EM ALUMÍNIO COM REGISTRO 585x330MM. MARCA TROX MOD. AWG-585x330 (OU SIMILAR - TROPICAL, SEIMMEI, DIFUSAR) - FORNECIMENTO E INSTALAÇÃO | CJ | 1 | 475.92 | 475.92
COMPOSIÇÃO | CPU.AVAC.0137 | 20.8.1.2.2.65 | VENEZIANA FIXA EM ALUMÍNIO COM REGISTRO 785x330MM. MARCA TROX MOD. AWG-785x330 (OU SIMILAR - TROPICAL, SEIMMEI, DIFUSAR) - FORNECIMENTO E INSTALAÇÃO | CJ | 2 | 574.42 | 1148.84
COMPOSIÇÃO | CPU.AVAC.0139 | 20.8.1.2.2.66 | VENEZIANA FIXA EM ALUMÍNIO COM REGISTRO 985x495MM. MARCA TROX MOD. AWG-985x495 (OU SIMILAR - TROPICAL, SEIMMEI, DIFUSAR) - FORNECIMENTO E INSTALAÇÃO | CJ | 3 | 764.11 | 2292.33
COMPOSIÇÃO | CPU.AVAC.0140 | 20.8.1.2.2.67 | VENEZIANA FIXA EM ALUMÍNIO COM REGISTRO 1185x495MM. MARCA TROX MOD. AWG-1185x495 (OU SIMILAR - TROPICAL, SEIMMEI, DIFUSAR) - FORNECIMENTO E INSTALAÇÃO | CJ | 1 | 859.55 | 859.55
VENEZIANAS EXTERNAS PARA EXAUSTÃO
COMPOSIÇÃO | CPU.AVAC.0142 | 20.8.1.2.2.68 | VENEZIANA FIXA EM ALUMÍNIO COM REGISTRO 385x330MM. MARCA TROX MOD. AWG-385x330 (OU SIMILAR - TROPICAL, SEIMMEI, DIFUSAR) - FORNECIMENTO E INSTALAÇÃO | CJ | 1 | 276.46 | 276.46
COMPOSIÇÃO | CPU.AVAC.0143 | 20.8.1.2.2.69 | VENEZIANA FIXA EM ALUMÍNIO COM REGISTRO 585x330MM. MARCA TROX MOD. AWG-585x330 (OU SIMILAR - TROPICAL, SEIMMEI, DIFUSAR) - FORNECIMENTO E INSTALAÇÃO | CJ | 1 | 363.45 | 363.45
VENEZIANA DUPLA MOLDURA INDEVASSÁVEL (PORTA)
COMPOSIÇÃO | CPU.AVAC.0144 | 20.8.1.2.2.70 | VENEZIANA INDEVASSÁVEL EM ALUMÍNIO COM REGISTRO 325x165MM. MARCA TROX MOD. AGS-325x165 (OU SIMILAR - TROPICAL, SEIMMEI, DIFUSAR) - FORNECIMENTO E INSTALAÇÃO | CJ | 1 | 213.8 | 213.8
DAMPERS
COMPOSIÇÃO | CPU.AVAC.0145 | 20.8.1.2.2.71 | DAMPER DE REGULAGEM DE VAZÃO EM CHAPA DE AÇO GALVANIZADA COM LÂMINAS DE ORIENTAÇÃO CONVERGENTE. REFERÊNCIA: TROX JN-B15x10 OU EQUIVALENTE TÉCNICO | UN | 7 | 254.92 | 1784.44
COMPOSIÇÃO | CPU.AVAC.0146 | 20.8.1.2.2.72 | DAMPER DE REGULAGEM DE VAZÃO EM CHAPA DE AÇO GALVANIZADA COM LÂMINAS DE ORIENTAÇÃO CONVERGENTE. REFERÊNCIA: TROX JN-B15x15 OU EQUIVALENTE TÉCNICO | UN | 4 | 273.21 | 1092.84
COMPOSIÇÃO | CPU.AVAC.0147 | 20.8.1.2.2.73 | DAMPER DE REGULAGEM DE VAZÃO EM CHAPA DE AÇO GALVANIZADA COM LÂMINAS DE ORIENTAÇÃO CONVERGENTE. REFERÊNCIA: TROX JN-B15x18 OU EQUIVALENTE TÉCNICO | UN | 4 | 417.17 | 1668.68
COMPOSIÇÃO | CPU.AVAC.0149 | 20.8.1.2.2.74 | DAMPER DE REGULAGEM DE VAZÃO EM CHAPA DE AÇO GALVANIZADA COM LÂMINAS DE ORIENTAÇÃO CONVERGENTE. REFERÊNCIA: TROX JN-B20x10 OU EQUIVALENTE TÉCNICO | UN | 3 | 259.39 | 778.17
COMPOSIÇÃO | CPU.AVAC.0150 | 20.8.1.2.2.75 | DAMPER DE REGULAGEM DE VAZÃO EM CHAPA DE AÇO GALVANIZADA COM LÂMINAS DE ORIENTAÇÃO CONVERGENTE. REFERÊNCIA: TROX JN-B20x15 OU EQUIVALENTE TÉCNICO | UN | 3 | 283.2 | 849.6
COMPOSIÇÃO | CPU.AVAC.0151 | 20.8.1.2.2.76 | DAMPER DE REGULAGEM DE VAZÃO EM CHAPA DE AÇO GALVANIZADA COM LÂMINAS DE ORIENTAÇÃO CONVERGENTE. REFERÊNCIA: TROX JN-B20x18 OU EQUIVALENTE TÉCNICO | UN | 7 | 424.16 | 2969.12
COMPOSIÇÃO | CPU.AVAC.0152 | 20.8.1.2.2.77 | DAMPER DE REGULAGEM DE VAZÃO EM CHAPA DE AÇO GALVANIZADA COM LÂMINAS DE ORIENTAÇÃO CONVERGENTE. REFERÊNCIA: TROX JN-B20x20 OU EQUIVALENTE TÉCNICO | UN | 4 | 430.73 | 1722.92
COMPOSIÇÃO | CPU.AVAC.0153 | 20.8.1.2.2.78 | DAMPER DE REGULAGEM DE VAZÃO EM CHAPA DE AÇO GALVANIZADA COM LÂMINAS DE ORIENTAÇÃO CONVERGENTE. REFERÊNCIA: TROX JN-B25x10 OU EQUIVALENTE TÉCNICO | UN | 2 | 371.19 | 742.38
COMPOSIÇÃO | CPU.AVAC.0154 | 20.8.1.2.2.79 | DAMPER DE REGULAGEM DE VAZÃO EM CHAPA DE AÇO GALVANIZADA COM LÂMINAS DE ORIENTAÇÃO CONVERGENTE. REFERÊNCIA: TROX JN-B25x15 OU EQUIVALENTE TÉCNICO | UN | 8 | 387.35 | 3098.8
COMPOSIÇÃO | CPU.AVAC.0155 | 20.8.1.2.2.80 | DAMPER DE REGULAGEM DE VAZÃO EM CHAPA DE AÇO GALVANIZADA COM LÂMINAS DE ORIENTAÇÃO CONVERGENTE. REFERÊNCIA: TROX JN-B25x18 OU EQUIVALENTE TÉCNICO | UN | 13 | 438.77 | 5704.01
COMPOSIÇÃO | CPU.AVAC.0156 | 20.8.1.2.2.81 | DAMPER DE REGULAGEM DE VAZÃO EM CHAPA DE AÇO GALVANIZADA COM LÂMINAS DE ORIENTAÇÃO CONVERGENTE. REFERÊNCIA: TROX JN-B25x20 OU EQUIVALENTE TÉCNICO | UN | 2 | 445.81 | 891.62
COMPOSIÇÃO | CPU.AVAC.0158 | 20.8.1.2.2.82 | DAMPER DE REGULAGEM DE VAZÃO EM CHAPA DE AÇO GALVANIZADA COM LÂMINAS DE ORIENTAÇÃO CONVERGENTE. REFERÊNCIA: TROX JN-B30x10 OU EQUIVALENTE TÉCNICO | UN | 7 | 279.68 | 1957.76
COMPOSIÇÃO | CPU.AVAC.0159 | 20.8.1.2.2.83 | DAMPER DE REGULAGEM DE VAZÃO EM CHAPA DE AÇO GALVANIZADA COM LÂMINAS DE ORIENTAÇÃO CONVERGENTE. REFERÊNCIA: TROX JN-B30x15 OU EQUIVALENTE TÉCNICO | UN | 15 | 303.16 | 4547.4
COMPOSIÇÃO | CPU.AVAC.0160 | 20.8.1.2.2.84 | DAMPER DE REGULAGEM DE VAZÃO EM CHAPA DE AÇO GALVANIZADA COM LÂMINAS DE ORIENTAÇÃO CONVERGENTE. REFERÊNCIA: TROX JN-B30x18 OU EQUIVALENTE TÉCNICO | UN | 3 | 453.38 | 1360.14
COMPOSIÇÃO | CPU.AVAC.0161 | 20.8.1.2.2.85 | DAMPER DE REGULAGEM DE VAZÃO EM CHAPA DE AÇO GALVANIZADA COM LÂMINAS DE ORIENTAÇÃO CONVERGENTE. REFERÊNCIA: TROX JN-B30x20 OU EQUIVALENTE TÉCNICO | UN | 1 | 460.89 | 460.89
COMPOSIÇÃO | CPU.AVAC.0162 | 20.8.1.2.2.86 | DAMPER DE REGULAGEM DE VAZÃO EM CHAPA DE AÇO GALVANIZADA COM LÂMINAS DE ORIENTAÇÃO CONVERGENTE. REFERÊNCIA: TROX JN-B30x30 OU EQUIVALENTE TÉCNICO | UN | 3 | 572.58 | 1717.74
COMPOSIÇÃO | CPU.AVAC.0164 | 20.8.1.2.2.87 | DAMPER DE REGULAGEM DE VAZÃO EM CHAPA DE AÇO GALVANIZADA COM LÂMINAS DE ORIENTAÇÃO CONVERGENTE. REFERÊNCIA: TROX JN-B35x15 OU EQUIVALENTE TÉCNICO | UN | 7 | 413.2 | 2892.4
COMPOSIÇÃO | CPU.AVAC.0165 | 20.8.1.2.2.88 | DAMPER DE REGULAGEM DE VAZÃO EM CHAPA DE AÇO GALVANIZADA COM LÂMINAS DE ORIENTAÇÃO CONVERGENTE. REFERÊNCIA: TROX JN-B35x18 OU EQUIVALENTE TÉCNICO | UN | 1 | 468 | 468
COMPOSIÇÃO | CPU.AVAC.0166 | 20.8.1.2.2.89 | DAMPER DE REGULAGEM DE VAZÃO EM CHAPA DE AÇO GALVANIZADA COM LÂMINAS DE ORIENTAÇÃO CONVERGENTE. REFERÊNCIA: TROX JN-B35x20 OU EQUIVALENTE TÉCNICO | UN | 1 | 475.97 | 475.97
COMPOSIÇÃO | CPU.AVAC.0168 | 20.8.1.2.2.90 | DAMPER DE REGULAGEM DE VAZÃO EM CHAPA DE AÇO GALVANIZADA COM LÂMINAS DE ORIENTAÇÃO CONVERGENTE. REFERÊNCIA: TROX JN-B40x15 OU EQUIVALENTE TÉCNICO | UN | 4 | 426.13 | 1704.52
COMPOSIÇÃO | CPU.AVAC.0170 | 20.8.1.2.2.91 | DAMPER DE REGULAGEM DE VAZÃO EM CHAPA DE AÇO GALVANIZADA COM LÂMINAS DE ORIENTAÇÃO CONVERGENTE. REFERÊNCIA: TROX JN-B40x20 OU EQUIVALENTE TÉCNICO | UN | 1 | 491.05 | 491.05
COMPOSIÇÃO | CPU.AVAC.0171 | 20.8.1.2.2.92 | DAMPER DE REGULAGEM DE VAZÃO EM CHAPA DE AÇO GALVANIZADA COM LÂMINAS DE ORIENTAÇÃO CONVERGENTE. REFERÊNCIA: TROX JN-B40x25 OU EQUIVALENTE TÉCNICO | UN | 3 | 535.36 | 1606.08
COMPOSIÇÃO | CPU.AVAC.0173 | 20.8.1.2.2.93 | DAMPER DE REGULAGEM DE VAZÃO EM CHAPA DE AÇO GALVANIZADA COM LÂMINAS DE ORIENTAÇÃO CONVERGENTE. REFERÊNCIA: TROX JN-B45x10 OU EQUIVALENTE TÉCNICO | UN | 5 | 415.92 | 2079.6
COMPOSIÇÃO | CPU.AVAC.0174 | 20.8.1.2.2.94 | DAMPER DE REGULAGEM DE VAZÃO EM CHAPA DE AÇO GALVANIZADA COM LÂMINAS DE ORIENTAÇÃO CONVERGENTE. REFERÊNCIA: TROX JN-B45x15 OU EQUIVALENTE TÉCNICO | UN | 3 | 439.06 | 1317.18
COMPOSIÇÃO | CPU.AVAC.0176 | 20.8.1.2.2.95 | DAMPER DE REGULAGEM DE VAZÃO EM CHAPA DE AÇO GALVANIZADA COM LÂMINAS DE ORIENTAÇÃO CONVERGENTE. REFERÊNCIA: TROX JN-B45x20 OU EQUIVALENTE TÉCNICO | UN | 3 | 506.14 | 1518.42
COMPOSIÇÃO | CPU.AVAC.0177 | 20.8.1.2.2.96 | DAMPER DE REGULAGEM DE VAZÃO EM CHAPA DE AÇO GALVANIZADA COM LÂMINAS DE ORIENTAÇÃO CONVERGENTE. REFERÊNCIA: TROX JN-B45x25 OU EQUIVALENTE TÉCNICO | UN | 1 | 552.32 | 552.32
COMPOSIÇÃO | CPU.AVAC.0178 | 20.8.1.2.2.97 | DAMPER DE REGULAGEM DE VAZÃO EM CHAPA DE AÇO GALVANIZADA COM LÂMINAS DE ORIENTAÇÃO CONVERGENTE. REFERÊNCIA: TROX JN-B50x15 OU EQUIVALENTE TÉCNICO | UN | 1 | 451.98 | 451.98
COMPOSIÇÃO | CPU.AVAC.0181 | 20.8.1.2.2.98 | DAMPER DE REGULAGEM DE VAZÃO EM CHAPA DE AÇO GALVANIZADA COM LÂMINAS DE ORIENTAÇÃO CONVERGENTE. REFERÊNCIA: TROX JN-B55x15 OU EQUIVALENTE TÉCNICO | UN | 1 | 464.91 | 464.91
COMPOSIÇÃO | CPU.AVAC.0183 | 20.8.1.2.2.99 | DAMPER DE REGULAGEM DE VAZÃO EM CHAPA DE AÇO GALVANIZADA COM LÂMINAS DE ORIENTAÇÃO CONVERGENTE. REFERÊNCIA: TROX JN-B55x20 OU EQUIVALENTE TÉCNICO | UN | 3 | 536.29 | 1608.87
COMPOSIÇÃO | CPU.AVAC.0184 | 20.8.1.2.2.100 | DAMPER DE REGULAGEM DE VAZÃO EM CHAPA DE AÇO GALVANIZADA COM LÂMINAS DE ORIENTAÇÃO CONVERGENTE. REFERÊNCIA: TROX JN-B60x15 OU EQUIVALENTE TÉCNICO | UN | 3 | 477.84 | 1433.52
COMPOSIÇÃO | CPU.AVAC.0186 | 20.8.1.2.2.101 | DAMPER DE REGULAGEM DE VAZÃO EM CHAPA DE AÇO GALVANIZADA COM LÂMINAS DE ORIENTAÇÃO CONVERGENTE. REFERÊNCIA: TROX JN-B60x20 OU EQUIVALENTE TÉCNICO | UN | 2 | 551.39 | 1102.78
COMPOSIÇÃO | CPU.AVAC.0187 | 20.8.1.2.2.102 | DAMPER DE REGULAGEM DE VAZÃO EM CHAPA DE AÇO GALVANIZADA COM LÂMINAS DE ORIENTAÇÃO CONVERGENTE. REFERÊNCIA: TROX JN-B60x25 OU EQUIVALENTE TÉCNICO | UN | 1 | 565.84 | 565.84
COMPOSIÇÃO | CPU.AVAC.0188 | 20.8.1.2.2.103 | DAMPER DE REGULAGEM DE VAZÃO EM CHAPA DE AÇO GALVANIZADA COM LÂMINAS DE ORIENTAÇÃO CONVERGENTE. REFERÊNCIA: TROX JN-B65x15 OU EQUIVALENTE TÉCNICO | UN | 1 | 490.76 | 490.76
COMPOSIÇÃO | CPU.AVAC.0192 | 20.8.1.2.2.104 | DAMPER DE REGULAGEM DE VAZÃO EM CHAPA DE AÇO GALVANIZADA COM LÂMINAS DE ORIENTAÇÃO CONVERGENTE. REFERÊNCIA: TROX JN-B70x20 OU EQUIVALENTE TÉCNICO | UN | 1 | 581.56 | 581.56
COMPOSIÇÃO | CPU.AVAC.0193 | 20.8.1.2.2.105 | DAMPER DE REGULAGEM DE VAZÃO EM CHAPA DE AÇO GALVANIZADA COM LÂMINAS DE ORIENTAÇÃO CONVERGENTE. REFERÊNCIA: TROX JN-B70x25 OU EQUIVALENTE TÉCNICO | UN | 1 | 637.12 | 637.12
COMPOSIÇÃO | CPU.AVAC.0194 | 20.8.1.2.2.106 | DAMPER DE REGULAGEM DE VAZÃO EM CHAPA DE AÇO GALVANIZADA COM LÂMINAS DE ORIENTAÇÃO CONVERGENTE. REFERÊNCIA: TROX JN-B75x25 OU EQUIVALENTE TÉCNICO | UN | 1 | 654.08 | 654.08
COMPOSIÇÃO | CPU.AVAC.0197 | 20.8.1.2.2.107 | DAMPER DE REGULAGEM DE VAZÃO EM CHAPA DE AÇO GALVANIZADA COM LÂMINAS DE ORIENTAÇÃO CONVERGENTE. REFERÊNCIA: TROX JN-B90x20 OU EQUIVALENTE TÉCNICO | UN | 1 | 641.87 | 641.87
COMPOSIÇÃO | CPU.AVAC.0204 | 20.8.1.2.2.108 | DAMPER DE REGULAGEM DE VAZÃO EM CHAPA DE AÇO GALVANIZADA COM LÂMINAS DE ORIENTAÇÃO CONVERGENTE MOTORIZADO PARA BLOQUEIO DE FLUXO COM ACIONAMENTO ELÉTRICO. REFERÊNCIA: TROX JN-B30x10 MOTORIZADO OU EQUIVALENTE TÉCNICO | UN | 7 | 1705.68 | 11939.76
COMPOSIÇÃO | CPU.AVAC.0205 | 20.8.1.2.2.109 | DAMPER DE REGULAGEM DE VAZÃO EM CHAPA DE AÇO GALVANIZADA COM LÂMINAS DE ORIENTAÇÃO CONVERGENTE MOTORIZADO PARA BLOQUEIO DE FLUXO COM ACIONAMENTO ELÉTRICO. REFERÊNCIA: TROX JN-B30x18 MOTORIZADO OU EQUIVALENTE TÉCNICO | UN | 1 | 1705.68 | 1705.68
COMPOSIÇÃO | CPU.AVAC.0207 | 20.8.1.2.2.110 | DAMPER DE REGULAGEM DE VAZÃO EM CHAPA DE AÇO GALVANIZADA COM LÂMINAS DE ORIENTAÇÃO CONVERGENTE MOTORIZADO PARA BLOQUEIO DE FLUXO COM ACIONAMENTO ELÉTRICO. REFERÊNCIA: TROX JN-B35x35 MOTORIZADO OU EQUIVALENTE TÉCNICO | UN | 1 | 1945.27 | 1945.27
COMPOSIÇÃO | CPU.AVAC.0208 | 20.8.1.2.2.111 | DAMPER DE REGULAGEM DE VAZÃO EM CHAPA DE AÇO GALVANIZADA COM LÂMINAS DE ORIENTAÇÃO CONVERGENTE MOTORIZADO PARA BLOQUEIO DE FLUXO COM ACIONAMENTO ELÉTRICO. REFERÊNCIA: TROX JN-B38x40 MOTORIZADO OU EQUIVALENTE TÉCNICO | UN | 1 | 1973.83 | 1973.83
COMPOSIÇÃO | CPU.AVAC.0211 | 20.8.1.2.2.112 | DAMPER DE REGULAGEM DE VAZÃO EM CHAPA DE AÇO GALVANIZADA COM LÂMINAS DE ORIENTAÇÃO CONVERGENTE MOTORIZADO PARA BLOQUEIO DE FLUXO COM ACIONAMENTO ELÉTRICO. REFERÊNCIA: TROX JN-B40x40 MOTORIZADO OU EQUIVALENTE TÉCNICO | UN | 1 | 1973.83 | 1973.83
COMPOSIÇÃO | CPU.AVAC.0212 | 20.8.1.2.2.113 | DAMPER DE REGULAGEM DE VAZÃO EM CHAPA DE AÇO GALVANIZADA COM LÂMINAS DE ORIENTAÇÃO CONVERGENTE MOTORIZADO PARA BLOQUEIO DE FLUXO COM ACIONAMENTO ELÉTRICO. REFERÊNCIA: TROX JN-B50x50 MOTORIZADO OU EQUIVALENTE TÉCNICO | UN | 1 | 2269.07 | 2269.07
COMPOSIÇÃO | CPU.AVAC.0213 | 20.8.1.2.2.114 | DAMPER DE REGULAGEM DE VAZÃO EM CHAPA DE AÇO GALVANIZADA COM LÂMINAS DE ORIENTAÇÃO CONVERGENTE MOTORIZADO PARA BLOQUEIO DE FLUXO COM ACIONAMENTO ELÉTRICO. REFERÊNCIA: TROX JN-B51x60 MOTORIZADO OU EQUIVALENTE TÉCNICO | UN | 2 | 2819.52 | 5639.04
COMPOSIÇÃO | CPU.AVAC.0215 | 20.8.1.2.2.115 | DAMPER DE REGULAGEM DE VAZÃO EM CHAPA DE AÇO GALVANIZADA COM LÂMINAS DE ORIENTAÇÃO CONVERGENTE MOTORIZADO PARA BLOQUEIO DE FLUXO COM ACIONAMENTO ELÉTRICO. REFERÊNCIA: TROX JN-B75x75 MOTORIZADO OU EQUIVALENTE TÉCNICO | UN | 1 | 3153.68 | 3153.68
COMPOSIÇÃO | CPU.AVAC.0217 | 20.8.1.2.2.116 | DAMPER MOTORIZADO DE BLOQUEIO DE FLUXO COM ACIONAMENTO ELÉTRICO TIPO BORBOLETA Ø200MM EM POLIPROPILENO DIÂMETRO DE 200mm. REFERÊNCIA: RIZZIVAL OU EQUIVALENTE TÉCNICO | UN | 9 | 3292.23 | 29630.07
COMPOSIÇÃO | CPU.AVAC.0218 | 20.8.1.2.2.117 | CAIXA DE RESISTÊNCIA ELÉTRICA DE REAQUECIMENTO, EM CHAPA DE AÇO ZINCADA COM RESISTÊNCIA EM AÇO INOXIDÁVEL AISI 304 E ALETAS EM CHAPA DE AÇO ZINCADA TAMANHO 30x10 (0,75 KW). FABRICAÇÃO EM OBRA: EQUIVALENTE TÉCNICA À TORK OU TROX | UN | 4 | 2041.99 | 8167.96
COMPOSIÇÃO | CPU.AVAC.0219 | 20.8.1.2.2.118 | CAIXA DE RESISTÊNCIA ELÉTRICA DE REAQUECIMENTO, EM CHAPA DE AÇO ZINCADA COM RESISTÊNCIA EM AÇO INOXIDÁVEL AISI 304 E ALETAS EM CHAPA DE AÇO ZINCADA TAMANHO 15x15 (0,75 KW). FABRICAÇÃO EM OBRA: EQUIVALENTE TÉCNICA À TORK OU TROX | UN | 1 | 1723.31 | 1723.31
COMPOSIÇÃO | CPU.AVAC.0220 | 20.8.1.2.2.119 | CAIXA DE RESISTÊNCIA ELÉTRICA DE REAQUECIMENTO, EM CHAPA DE AÇO ZINCADA COM RESISTÊNCIA EM AÇO INOXIDÁVEL AISI 304 E ALETAS EM CHAPA DE AÇO ZINCADA TAMANHO 45x25 (3,0 KW). FABRICAÇÃO EM OBRA: EQUIVALENTE TÉCNICA À TORK OU TROX | UN | 1 | 2599.29 | 2599.29
COMPOSIÇÃO | CPU.AVAC.0221 | 20.8.1.2.2.120 | CAIXA DE RESISTÊNCIA ELÉTRICA DE REAQUECIMENTO, EM CHAPA DE AÇO ZINCADA COM RESISTÊNCIA EM AÇO INOXIDÁVEL AISI 304 E ALETAS EM CHAPA DE AÇO ZINCADA TAMANHO 40x25 (1,0 KW). FABRICAÇÃO EM OBRA: EQUIVALENTE TÉCNICA À TORK OU TROX | UN | 1 | 2474.85 | 2474.85
COMPOSIÇÃO | CPU.AVAC.0222 | 20.8.1.2.2.121 | CAIXA DE RESISTÊNCIA ELÉTRICA DE REAQUECIMENTO, EM CHAPA DE AÇO ZINCADA COM RESISTÊNCIA EM AÇO INOXIDÁVEL AISI 304 E ALETAS EM CHAPA DE AÇO ZINCADA TAMANHO 20x15 (1,0 KW). FABRICAÇÃO EM OBRA: EQUIVALENTE TÉCNICA À TORK OU TROX | UN | 1 | 1836.81 | 1836.81
COMPOSIÇÃO | CPU.AVAC.0223 | 20.8.1.2.2.122 | CAIXA DE RESISTÊNCIA ELÉTRICA DE REAQUECIMENTO, EM CHAPA DE AÇO ZINCADA COM RESISTÊNCIA EM AÇO INOXIDÁVEL AISI 304 E ALETAS EM CHAPA DE AÇO ZINCADA TAMANHO 45x10 (1,5 KW). FABRICAÇÃO EM OBRA: EQUIVALENTE TÉCNICA À TORK OU TROX | UN | 2 | 2453.91 | 4907.82
COMPOSIÇÃO | CPU.AVAC.0224 | 20.8.1.2.2.123 | CAIXA DE RESISTÊNCIA ELÉTRICA DE REAQUECIMENTO, EM CHAPA DE AÇO ZINCADA COM RESISTÊNCIA EM AÇO INOXIDÁVEL AISI 304 E ALETAS EM CHAPA DE AÇO ZINCADA TAMANHO 55x20 (3,5 KW). FABRICAÇÃO EM OBRA: EQUIVALENTE TÉCNICA À TORK OU TROX | UN | 1 | 2836.14 | 2836.14
COMPOSIÇÃO | CPU.AVAC.0225 | 20.8.1.2.2.124 | CAIXA DE RESISTÊNCIA ELÉTRICA DE REAQUECIMENTO, EM CHAPA DE AÇO ZINCADA COM RESISTÊNCIA EM AÇO INOXIDÁVEL AISI 304 E ALETAS EM CHAPA DE AÇO ZINCADA TAMANHO 45x10 (0,75 KW). FABRICAÇÃO EM OBRA: EQUIVALENTE TÉCNICA À TORK OU TROX | UN | 3 | 2453.91 | 7361.73
COMPOSIÇÃO | CPU.AVAC.0226 | 20.8.1.2.2.125 | CAIXA DE RESISTÊNCIA ELÉTRICA DE REAQUECIMENTO, EM CHAPA DE AÇO ZINCADA COM RESISTÊNCIA EM AÇO INOXIDÁVEL AISI 304 E ALETAS EM CHAPA DE AÇO ZINCADA TAMANHO 35x15 (2,0 KW). FABRICAÇÃO EM OBRA: EQUIVALENTE TÉCNICA À TORK OU TROX | UN | 1 | 2217.23 | 2217.23
COMPOSIÇÃO | CPU.AVAC.0227 | 20.8.1.2.2.126 | CAIXA DE RESISTÊNCIA ELÉTRICA DE REAQUECIMENTO, EM CHAPA DE AÇO ZINCADA COM RESISTÊNCIA EM AÇO INOXIDÁVEL AISI 304 E ALETAS EM CHAPA DE AÇO ZINCADA TAMANHO 30x18 (0,75 KW). FABRICAÇÃO EM OBRA: EQUIVALENTE TÉCNICA À TORK OU TROX | UN | 1 | 2101.35 | 2101.35
COMPOSIÇÃO | CPU.AVAC.0228 | 20.8.1.2.2.127 | CAIXA DE RESISTÊNCIA ELÉTRICA DE REAQUECIMENTO, EM CHAPA DE AÇO ZINCADA COM RESISTÊNCIA EM AÇO INOXIDÁVEL AISI 304 E ALETAS EM CHAPA DE AÇO ZINCADA TAMANHO 35x18 (1,0 KW). FABRICAÇÃO EM OBRA: EQUIVALENTE TÉCNICA À TORK OU TROX | UN | 1 | 2251.3 | 2251.3
COMPOSIÇÃO | CPU.AVAC.0229 | 20.8.1.2.2.128 | CAIXA DE RESISTÊNCIA ELÉTRICA DE REAQUECIMENTO, EM CHAPA DE AÇO ZINCADA COM RESISTÊNCIA EM AÇO INOXIDÁVEL AISI 304 E ALETAS EM CHAPA DE AÇO ZINCADA TAMANHO 60x25 (5,5 KW). FABRICAÇÃO EM OBRA: EQUIVALENTE TÉCNICA À TORK OU TROX | UN | 1 | 3017.51 | 3017.51
COMPOSIÇÃO | CPU.AVAC.0230 | 20.8.1.2.2.129 | CAIXA DE RESISTÊNCIA ELÉTRICA DE REAQUECIMENTO, EM CHAPA DE AÇO ZINCADA COM RESISTÊNCIA EM AÇO INOXIDÁVEL AISI 304 E ALETAS EM CHAPA DE AÇO ZINCADA TAMANHO 40x20 (2,5 KW). FABRICAÇÃO EM OBRA: EQUIVALENTE TÉCNICA À TORK OU TROX | UN | 1 | 2424.21 | 2424.21
COMPOSIÇÃO | CPU.AVAC.0231 | 20.8.1.2.2.130 | CAIXA DE RESISTÊNCIA ELÉTRICA DE REAQUECIMENTO, EM CHAPA DE AÇO ZINCADA COM RESISTÊNCIA EM AÇO INOXIDÁVEL AISI 304 E ALETAS EM CHAPA DE AÇO ZINCADA TAMANHO 45x20 (0,75 KW). FABRICAÇÃO EM OBRA: EQUIVALENTE TÉCNICA À TORK OU TROX | UN | 1 | 2542.35 | 2542.35
COMPOSIÇÃO | CPU.AVAC.0232 | 20.8.1.2.2.131 | CAIXA DE RESISTÊNCIA ELÉTRICA DE REAQUECIMENTO, EM CHAPA DE AÇO ZINCADA COM RESISTÊNCIA EM AÇO INOXIDÁVEL AISI 304 E ALETAS EM CHAPA DE AÇO ZINCADA TAMANHO 35x20 (2,5 KW). FABRICAÇÃO EM OBRA: EQUIVALENTE TÉCNICA À TORK OU TROX | UN | 1 | 2274.17 | 2274.17
COMPOSIÇÃO | CPU.AVAC.0233 | 20.8.1.2.2.132 | CAIXA DE RESISTÊNCIA ELÉTRICA DE REAQUECIMENTO, EM CHAPA DE AÇO ZINCADA COM RESISTÊNCIA EM AÇO INOXIDÁVEL AISI 304 E ALETAS EM CHAPA DE AÇO ZINCADA TAMANHO 45x20 (3,0 KW). FABRICAÇÃO EM OBRA: EQUIVALENTE TÉCNICA À TORK OU TROX | UN | 1 | 2542.35 | 2542.35
COMPOSIÇÃO | CPU.AVAC.0234 | 20.8.1.2.2.133 | CAIXA DE RESISTÊNCIA ELÉTRICA DE REAQUECIMENTO, EM CHAPA DE AÇO ZINCADA COM RESISTÊNCIA EM AÇO INOXIDÁVEL AISI 304 E ALETAS EM CHAPA DE AÇO ZINCADA TAMANHO 60x15 (2,5 KW). FABRICAÇÃO EM OBRA: EQUIVALENTE TÉCNICA À TORK OU TROX | UN | 1 | 2903.64 | 2903.64
COMPOSIÇÃO | CPU.AVAC.0235 | 20.8.1.2.2.134 | CAIXA DE RESISTÊNCIA ELÉTRICA DE REAQUECIMENTO, EM CHAPA DE AÇO ZINCADA COM RESISTÊNCIA EM AÇO INOXIDÁVEL AISI 304 E ALETAS EM CHAPA DE AÇO ZINCADA TAMANHO 60x15 (3,0 KW). FABRICAÇÃO EM OBRA: EQUIVALENTE TÉCNICA À TORK OU TROX | UN | 1 | 2903.64 | 2903.64
COMPOSIÇÃO | CPU.AVAC.0236 | 20.8.1.2.2.135 | CAIXA DE RESISTÊNCIA ELÉTRICA DE REAQUECIMENTO, EM CHAPA DE AÇO ZINCADA COM RESISTÊNCIA EM AÇO INOXIDÁVEL AISI 304 E ALETAS EM CHAPA DE AÇO ZINCADA TAMANHO 35x15 (1,0 KW). FABRICAÇÃO EM OBRA: EQUIVALENTE TÉCNICA À TORK OU TROX | UN | 2 | 2217.23 | 4434.46
COMPOSIÇÃO | CPU.AVAC.0237 | 20.8.1.2.2.136 | CAIXA DE RESISTÊNCIA ELÉTRICA DE REAQUECIMENTO, EM CHAPA DE AÇO ZINCADA COM RESISTÊNCIA EM AÇO INOXIDÁVEL AISI 304 E ALETAS EM CHAPA DE AÇO ZINCADA TAMANHO 60x15 (3,5 KW). FABRICAÇÃO EM OBRA: EQUIVALENTE TÉCNICA À TORK OU TROX | UN | 1 | 2903.64 | 2903.64
COMPOSIÇÃO | CPU.AVAC.0238 | 20.8.1.2.2.137 | CAIXA DE RESISTÊNCIA ELÉTRICA DE REAQUECIMENTO, EM CHAPA DE AÇO ZINCADA COM RESISTÊNCIA EM AÇO INOXIDÁVEL AISI 304 E ALETAS EM CHAPA DE AÇO ZINCADA TAMANHO 30x15 (0,75 KW). FABRICAÇÃO EM OBRA: EQUIVALENTE TÉCNICA À TORK OU TROX | UN | 4 | 2073.49 | 8293.96
COMPOSIÇÃO | CPU.AVAC.0239 | 20.8.1.2.2.138 | CAIXA DE RESISTÊNCIA ELÉTRICA DE REAQUECIMENTO, EM CHAPA DE AÇO ZINCADA COM RESISTÊNCIA EM AÇO INOXIDÁVEL AISI 304 E ALETAS EM CHAPA DE AÇO ZINCADA TAMANHO 25x15 (0,5 KW). FABRICAÇÃO EM OBRA: EQUIVALENTE TÉCNICA À TORK OU TROX | UN | 1 | 1956.61 | 1956.61
COMPOSIÇÃO | CPU.AVAC.0240 | 20.8.1.2.2.139 | CAIXA DE RESISTÊNCIA ELÉTRICA DE REAQUECIMENTO, EM CHAPA DE AÇO ZINCADA COM RESISTÊNCIA EM AÇO INOXIDÁVEL AISI 304 E ALETAS EM CHAPA DE AÇO ZINCADA TAMANHO 40x15 (1,5 KW). FABRICAÇÃO EM OBRA: EQUIVALENTE TÉCNICA À TORK OU TROX | UN | 1 | 2367.28 | 2367.28
COMPOSIÇÃO | CPU.AVAC.0241 | 20.8.1.2.2.140 | CAIXA DE RESISTÊNCIA ELÉTRICA DE REAQUECIMENTO, EM CHAPA DE AÇO ZINCADA COM RESISTÊNCIA EM AÇO INOXIDÁVEL AISI 304 E ALETAS EM CHAPA DE AÇO ZINCADA TAMANHO 30x20 (1,5 KW). FABRICAÇÃO EM OBRA: EQUIVALENTE TÉCNICA À TORK OU TROX | UN | 1 | 2149.56 | 2149.56
COMPOSIÇÃO | CPU.AVAC.0242 | 20.8.1.2.2.141 | CAIXA DE RESISTÊNCIA ELÉTRICA DE REAQUECIMENTO, EM CHAPA DE AÇO ZINCADA COM RESISTÊNCIA EM AÇO INOXIDÁVEL AISI 304 E ALETAS EM CHAPA DE AÇO ZINCADA TAMANHO 30x15 (0,5 KW). FABRICAÇÃO EM OBRA: EQUIVALENTE TÉCNICA À TORK OU TROX | UN | 3 | 2073.49 | 6220.47
COMPOSIÇÃO | CPU.AVAC.0243 | 20.8.1.2.2.142 | CAIXA DE RESISTÊNCIA ELÉTRICA DE REAQUECIMENTO, EM CHAPA DE AÇO ZINCADA COM RESISTÊNCIA EM AÇO INOXIDÁVEL AISI 304 E ALETAS EM CHAPA DE AÇO ZINCADA TAMANHO 25x15 (0,5 KW). FABRICAÇÃO EM OBRA: EQUIVALENTE TÉCNICA À TORK OU TROX | UN | 4 | 1956.61 | 7826.44
COMPOSIÇÃO | CPU.AVAC.0244 | 20.8.1.2.2.143 | CAIXA DE RESISTÊNCIA ELÉTRICA DE REAQUECIMENTO, EM CHAPA DE AÇO ZINCADA COM RESISTÊNCIA EM AÇO INOXIDÁVEL AISI 304 E ALETAS EM CHAPA DE AÇO ZINCADA TAMANHO 50x15 (2,5 KW). FABRICAÇÃO EM OBRA: EQUIVALENTE TÉCNICA À TORK OU TROX | UN | 1 | 2635.46 | 2635.46
COMPOSIÇÃO | CPU.AVAC.0245 | 20.8.1.2.2.144 | CAIXA DE RESISTÊNCIA ELÉTRICA DE REAQUECIMENTO, EM CHAPA DE AÇO ZINCADA COM RESISTÊNCIA EM AÇO INOXIDÁVEL AISI 304 E ALETAS EM CHAPA DE AÇO ZINCADA TAMANHO 45x15 (2,0 KW). FABRICAÇÃO EM OBRA: EQUIVALENTE TÉCNICA À TORK OU TROX | UN | 1 | 2485.41 | 2485.41
COMPOSIÇÃO | CPU.AVAC.0246 | 20.8.1.2.2.145 | CAIXA DE RESISTÊNCIA ELÉTRICA DE REAQUECIMENTO, EM CHAPA DE AÇO ZINCADA COM RESISTÊNCIA EM AÇO INOXIDÁVEL AISI 304 E ALETAS EM CHAPA DE AÇO ZINCADA TAMANHO 45x15 (1,5 KW). FABRICAÇÃO EM OBRA: EQUIVALENTE TÉCNICA À TORK OU TROX | UN | 1 | 2485.41 | 2485.41
COMPOSIÇÃO | CPU.AVAC.0247 | 20.8.1.2.2.146 | CAIXA DE RESISTÊNCIA ELÉTRICA DE REAQUECIMENTO, EM CHAPA DE AÇO ZINCADA COM RESISTÊNCIA EM AÇO INOXIDÁVEL AISI 304 E ALETAS EM CHAPA DE AÇO ZINCADA TAMANHO 65x15 (3,5 KW). FABRICAÇÃO EM OBRA: EQUIVALENTE TÉCNICA À TORK OU TROX | UN | 1 | 3053.68 | 3053.68
COMPOSIÇÃO | CPU.AVAC.0248 | 20.8.1.2.2.147 | CAIXA DE RESISTÊNCIA ELÉTRICA DE REAQUECIMENTO, EM CHAPA DE AÇO ZINCADA COM RESISTÊNCIA EM AÇO INOXIDÁVEL AISI 304 E ALETAS EM CHAPA DE AÇO ZINCADA TAMANHO 55x15 (1,5 KW). FABRICAÇÃO EM OBRA: EQUIVALENTE TÉCNICA À TORK OU TROX | UN | 1 | 2785.5 | 2785.5
COMPOSIÇÃO | CPU.AVAC.0249 | 20.8.1.2.2.148 | CAIXA DE RESISTÊNCIA ELÉTRICA DE REAQUECIMENTO, EM CHAPA DE AÇO ZINCADA COM RESISTÊNCIA EM AÇO INOXIDÁVEL AISI 304 E ALETAS EM CHAPA DE AÇO ZINCADA TAMANHO 35x15 (0,5 KW). FABRICAÇÃO EM OBRA: EQUIVALENTE TÉCNICA À TORK OU TROX | UN | 1 | 2217.23 | 2217.23
COMPOSIÇÃO | CPU.AVAC.0250 | 20.8.1.2.2.149 | CAIXA DE RESISTÊNCIA ELÉTRICA DE REAQUECIMENTO, EM CHAPA DE AÇO ZINCADA COM RESISTÊNCIA EM AÇO INOXIDÁVEL AISI 304 E ALETAS EM CHAPA DE AÇO ZINCADA TAMANHO 40x15 (0,75 KW). FABRICAÇÃO EM OBRA: EQUIVALENTE TÉCNICA À TORK OU TROX | UN | 1 | 2367.28 | 2367.28
COMPOSIÇÃO | CPU.AVAC.0251 | 20.8.1.2.2.150 | CAIXA DE RESISTÊNCIA ELÉTRICA DE REAQUECIMENTO, EM CHAPA DE AÇO ZINCADA COM RESISTÊNCIA EM AÇO INOXIDÁVEL AISI 304 E ALETAS EM CHAPA DE AÇO ZINCADA TAMANHO 35x15 (1,5 KW). FABRICAÇÃO EM OBRA: EQUIVALENTE TÉCNICA À TORK OU TROX | UN | 1 | 2217.23 | 2217.23
COMPOSIÇÃO | CPU.AVAC.0252 | 20.8.1.2.2.151 | CAIXA DE RESISTÊNCIA ELÉTRICA DE REAQUECIMENTO, EM CHAPA DE AÇO ZINCADA COM RESISTÊNCIA EM AÇO INOXIDÁVEL AISI 304 E ALETAS EM CHAPA DE AÇO ZINCADA TAMANHO 20x20 (1,5 KW). FABRICAÇÃO EM OBRA: EQUIVALENTE TÉCNICA À TORK OU TROX | UN | 2 | 1893.75 | 3787.5
COMPOSIÇÃO | CPU.AVAC.0253 | 20.8.1.2.2.152 | CAIXA DE RESISTÊNCIA ELÉTRICA DE REAQUECIMENTO, EM CHAPA DE AÇO ZINCADA COM RESISTÊNCIA EM AÇO INOXIDÁVEL AISI 304 E ALETAS EM CHAPA DE AÇO ZINCADA TAMANHO 35x15 (2,0 KW). FABRICAÇÃO EM OBRA: EQUIVALENTE TÉCNICA À TORK OU TROX | UN | 1 | 2217.23 | 2217.23
COMPOSIÇÃO | CPU.AVAC.0254 | 20.8.1.2.2.153 | CAIXA DE RESISTÊNCIA ELÉTRICA DE REAQUECIMENTO, EM CHAPA DE AÇO ZINCADA COM RESISTÊNCIA EM AÇO INOXIDÁVEL AISI 304 E ALETAS EM CHAPA DE AÇO ZINCADA TAMANHO 20x15 (0,5 KW). FABRICAÇÃO EM OBRA: EQUIVALENTE TÉCNICA À TORK OU TROX | UN | 1 | 1836.81 | 1836.81
COMPOSIÇÃO | CPU.AVAC.0255 | 20.8.1.2.2.154 | CAIXA DE RESISTÊNCIA ELÉTRICA DE REAQUECIMENTO, EM CHAPA DE AÇO ZINCADA COM RESISTÊNCIA EM AÇO INOXIDÁVEL AISI 304 E ALETAS EM CHAPA DE AÇO ZINCADA TAMANHO 20x20 (1,5 KW). FABRICAÇÃO EM OBRA: EQUIVALENTE TÉCNICA À TORK OU TROX | UN | 1 | 1893.75 | 1893.75
COMPOSIÇÃO | CPU.AVAC.0256 | 20.8.1.2.2.155 | CAIXA DE RESISTÊNCIA ELÉTRICA DE REAQUECIMENTO, EM CHAPA DE AÇO ZINCADA COM RESISTÊNCIA EM AÇO INOXIDÁVEL AISI 304 E ALETAS EM CHAPA DE AÇO ZINCADA TAMANHO 30x15 (0,5 KW). FABRICAÇÃO EM OBRA: EQUIVALENTE TÉCNICA À TORK OU TROX | UN | 1 | 2073.49 | 2073.49
|  | 20.8.1.3 | FASE 2 - 5º pavimento (LABTRIP, DATT, CCFF e área comum)
|  | 20.8.1.3.1 | Duto/ Tubulação
Duto
COMPOSIÇÃO | CPU.AVAC.0016 | 20.8.1.3.1.1 | DUTO EM CHAPA DE AÇO GALVANIZADO Nº20, ESPESSURA 0,95MM, COM ISOLAMENTO TÉRMICO EM MANTA DE LÃ DE VIDRO DE ESPESSURA 38MMO, PARA AR CONDICIONADO, COM SISTEMA DE VEDAÇÃO ESTANQUE, MONTADO COM SISTEMA FLANGEADO, REFERÊNCIA TDC POWERMATIC OU REFRIN DUTOS TDC - FORNECIMENTO E INSTALAÇÃO | M2 | 2031.52 | 299.56 | 608562.13
Tubulação
SINAPI | 103289 | 20.8.1.3.1.2 | TUBO EM COBRE FLEXÍVEL, DN 1/4", COM ISOLAMENTO, INSTALADO EM FORRO, PARA RAMAL DE ALIMENTAÇÃO DE AR CONDICIONADO, INCLUSO FIXADOR. AF_11/2021 | M | 73.64 | 33.68 | 2480.2
SINAPI | 103290 | 20.8.1.3.1.3 | TUBO EM COBRE FLEXÍVEL, DN 3/8", COM ISOLAMENTO, INSTALADO EM FORRO, PARA RAMAL DE ALIMENTAÇÃO DE AR CONDICIONADO, INCLUSO FIXADOR. AF_11/2021 | M | 19.57 | 52.52 | 1027.82
SINAPI | 103291 | 20.8.1.3.1.4 | TUBO EM COBRE FLEXÍVEL, DN 1/2", COM ISOLAMENTO, INSTALADO EM FORRO, PARA RAMAL DE ALIMENTAÇÃO DE AR CONDICIONADO, INCLUSO FIXADOR. AF_11/2021 | M | 50.67 | 65.81 | 3334.59
SINAPI | 103292 | 20.8.1.3.1.5 | TUBO EM COBRE FLEXÍVEL, DN 5/8", COM ISOLAMENTO, INSTALADO EM FORRO, PARA RAMAL DE ALIMENTAÇÃO DE AR CONDICIONADO, INCLUSO FIXADOR. AF_11/2021 | M | 3.4 | 79.61 | 270.67
COMPOSIÇÃO | CPU.AVAC.5069 | 20.8.1.3.1.6 | TUBO DE AÇO CARBONO GALVANIZADO, COM COSTURA, SCH 80, ROSCA BSP, DIAM. ø3/4" | M | 105 | 42.45 | 4457.25
COMPOSIÇÃO | CPU.AVAC.5070 | 20.8.1.3.1.7 | TUBO DE AÇO CARBONO GALVANIZADO, COM COSTURA, SCH 80, ROSCA BSP DIAM. ø1" | M | 4 | 42.63 | 170.52
COMPOSIÇÃO | CPU.AVAC.5071 | 20.8.1.3.1.8 | TUBO DE AÇO CARBONO GALVANIZADO, COM COSTURA, SCH 80, ROSCA BSP DIAM. ø1 1/4" | M | 21 | 51.26 | 1076.46
COMPOSIÇÃO | CPU.AVAC.5072 | 20.8.1.3.1.9 | TUBO DE AÇO CARBONO GALVANIZADO, COM COSTURA, SCH 80, ROSCA BSP DIAM. ø1 1/2" | M | 181 | 64.81 | 11730.61
COMPOSIÇÃO | CPU.AVAC.5073 | 20.8.1.3.1.10 | TUBO DE AÇO CARBONO GALVANIZADO, COM COSTURA, SCH 80, ROSCA BSP DIAM. ø2" | M | 8 | 86.91 | 695.28
COMPOSIÇÃO | CPU.AVAC.5075 | 20.8.1.3.1.11 | TUBO DE AÇO CARBONO PRETO, SEM COSTURA, SCH 40, BISELADO P/ SOLDA DIAM. ø1 1/2" | M | 1 | 47.32 | 47.32
COMPOSIÇÃO | CPU.AVAC.5077 | 20.8.1.3.1.12 | TUBO DE AÇO CARBONO PRETO, SEM COSTURA, SCH 40, BISELADO P/ SOLDA DIAM. ø2 1/2" | M | 10 | 89.98 | 899.8
COMPOSIÇÃO | CPU.AVAC.5078 | 20.8.1.3.1.13 | TUBO DE AÇO CARBONO PRETO, SEM COSTURA, SCH 40, BISELADO P/ SOLDA DIAM. ø3" | M | 9 | 99.18 | 892.62
COMPOSIÇÃO | CPU.AVAC.5079 | 20.8.1.3.1.14 | TUBO DE AÇO CARBONO PRETO, SEM COSTURA, SCH 40, BISELADO P/ SOLDA DIAM. ø4" | M | 9 | 128.41 | 1155.69
COMPOSIÇÃO | CPU.AVAC.5080 | 20.8.1.3.1.15 | TUBO DE AÇO CARBONO PRETO, SEM COSTURA, SCH 40, BISELADO P/ SOLDA DIAM. ø6" | M | 3 | 162.4 | 487.2
Conexão
COMPOSIÇÃO | CPU.AVAC.5001 | 20.8.1.3.1.16 | COTOVELO EM FERRO GALVANIZADO DIAM. ø3/4" | UN | 58 | 37.74 | 2188.92
COMPOSIÇÃO | CPU.AVAC.5003 | 20.8.1.3.1.17 | COTOVELO EM FERRO GALVANIZADO DIAM. ø1 1/4" | UN | 2 | 46.96 | 93.92
COMPOSIÇÃO | CPU.AVAC.5004 | 20.8.1.3.1.18 | COTOVELO EM FERRO GALVANIZADO DIAM. ø1 1/2" | UN | 70 | 54.16 | 3791.2
COMPOSIÇÃO | CPU.AVAC.5005 | 20.8.1.3.1.19 | COTOVELO EM FERRO GALVANIZADO DIAM. ø2" | UN | 11 | 67.6 | 743.6
COMPOSIÇÃO | CPU.AVAC.5006 | 20.8.1.3.1.20 | COTOVELO EM FERRO GALVANIZADO DIAM. ø2 1/2" | UN | 3 | 88.65 | 265.95
COMPOSIÇÃO | CPU.AVAC.5007 | 20.8.1.3.1.21 | COTOVELO EM FERRO GALVANIZADO DIAM. ø3" | UN | 2 | 119.57 | 239.14
COMPOSIÇÃO | CPU.AVAC.5008 | 20.8.1.3.1.22 | COTOVELO EM FERRO GALVANIZADO DIAM. ø6" | UN | 6 | 738.09 | 4428.54
COMPOSIÇÃO | CPU.AVAC.5009 | 20.8.1.3.1.23 | TÊ DE REDUÇÃO EM FERRO GALVANIZADO DIAM. ø3/4" x 3/4" x 3/4" | UN | 2 | 50.24 | 100.48
COMPOSIÇÃO | CPU.AVAC.5010 | 20.8.1.3.1.24 | TÊ DE REDUÇÃO EM FERRO GALVANIZADO DIAM. ø1" x 3/4" x 3/4" | UN | 4 | 79.82 | 319.28
COMPOSIÇÃO | CPU.AVAC.5012 | 20.8.1.3.1.25 | TÊ DE REDUÇÃO EM FERRO GALVANIZADO DIAM. ø1 1/4" x 1" x 3/4" | UN | 2 | 63.14 | 126.28
COMPOSIÇÃO | CPU.AVAC.5013 | 20.8.1.3.1.26 | TÊ DE REDUÇÃO EM FERRO GALVANIZADO DIAM. ø1 1/4" x 1 1/4" x 1" | UN | 2 | 62.64 | 125.28
COMPOSIÇÃO | CPU.AVAC.5015 | 20.8.1.3.1.27 | TÊ DE REDUÇÃO EM FERRO GALVANIZADO DIAM. ø1 1/2" x 3/4" x 1 1/2" | UN | 2 | 72.15 | 144.3
COMPOSIÇÃO | CPU.AVAC.5017 | 20.8.1.3.1.28 | TÊ DE REDUÇÃO EM FERRO GALVANIZADO DIAM. ø1 1/2" x 1 1/4" x 3/4" | UN | 2 | 72.1 | 144.2
COMPOSIÇÃO | CPU.AVAC.5018 | 20.8.1.3.1.29 | TÊ DE REDUÇÃO EM FERRO GALVANIZADO DIAM. ø1 1/2" x 1 1/2" x 3/4" | UN | 2 | 72.1 | 144.2
COMPOSIÇÃO | CPU.AVAC.5020 | 20.8.1.3.1.30 | TÊ DE REDUÇÃO EM FERRO GALVANIZADO DIAM. ø1 1/2" x 1 1/2" x 1 1/2" | UN | 2 | 72.05 | 144.1
COMPOSIÇÃO | CPU.AVAC.5022 | 20.8.1.3.1.31 | TÊ DE REDUÇÃO EM FERRO GALVANIZADO DIAM. ø2" x 1 1/2" x 1 1/2" | UN | 2 | 126.53 | 253.06
COMPOSIÇÃO | CPU.AVAC.5026 | 20.8.1.3.1.32 | TÊ DE REDUÇÃO EM FERRO GALVANIZADO DIAM. ø4" x 4" x 3" | UN | 1 | 396.69 | 396.69
COMPOSIÇÃO | CPU.AVAC.5027 | 20.8.1.3.1.33 | TÊ DE REDUÇÃO EM FERRO GALVANIZADO DIAM. ø4" x 1 1/2" x 3" | UN | 1 | 396.69 | 396.69
COMPOSIÇÃO | CPU.AVAC.5029 | 20.8.1.3.1.34 | TÊ DE REDUÇÃO EM FERRO GALVANIZADO DIAM. ø8" x 8" x 2 1/2" | UN | 2 | 1791.99 | 3583.98
COMPOSIÇÃO | CPU.AVAC.5032 | 20.8.1.3.1.35 | TÊ/JUNÇÃO SIMPLES EM POLIPROPILENO, COM TRATAMENTO ANTI ESTÁTICA DIAM. ø2 1/4" x 2 1/4" | UN | 4 | 35.82 | 143.28
COMPOSIÇÃO | CPU.AVAC.5034 | 20.8.1.3.1.36 | LUVA DE REDUÇÃO EM FERRO GALVANIZADO DIAM. ø4" x 1 1/2" | UN | 1 | 160.94 | 160.94
COMPOSIÇÃO | CPU.AVAC.5036 | 20.8.1.3.1.37 | LUVA DE REDUÇÃO EM FERRO GALVANIZADO DIAM. ø8" x 6" | UN | 2 | 831.85 | 1663.7
COMPOSIÇÃO | CPU.AVAC.5037 | 20.8.1.3.1.38 | LUVA DE REDUÇÃO EM FERRO GALVANIZADO (ENCAIXE E SOLDA) DIAM. ø2 1/2" x 2" x 1 1/2" | UN | 2 | 107.17 | 214.34
COMPOSIÇÃO | CPU.AVAC.5038 | 20.8.1.3.1.39 | LUVA DE REDUÇÃO EM FERRO GALVANIZADO (ENCAIXE E SOLDA) DIAM. ø2 1/2" x 2" x 2" | UN | 2 | 107.17 | 214.34
COMPOSIÇÃO | CPU.AVAC.5039 | 20.8.1.3.1.40 | LUVA DE REDUÇÃO EM FERRO GALVANIZADO (ENCAIXE E SOLDA) DIAM. ø2 1/2" x 2 1/2" x 1 1/2" | UN | 2 | 107.17 | 214.34
COMPOSIÇÃO | CPU.AVAC.5040 | 20.8.1.3.1.41 | LUVA DE REDUÇÃO EM FERRO GALVANIZADO (ENCAIXE E SOLDA) DIAM. ø3" x 2 1/2" x 1 1/2" | UN | 2 | 111.48 | 222.96
COMPOSIÇÃO | CPU.AVAC.5042 | 20.8.1.3.1.42 | LUVA DE REDUÇÃO EM FERRO GALVANIZADO (ENCAIXE E SOLDA) DIAM. ø6" x 4" x 1 1/2" | UN | 2 | 456.97 | 913.94
Válvula
COMPOSIÇÃO | CPU.AVAC.5048 | 20.8.1.3.1.43 | VÁLVULA DE ESFERA TRIPARTIDA COM PASSAGEM PLENA (P/ TUBO SCH 80), MANUALMENTE OPERADA, EXTREMIDADES ROSCADAS PADRÃO BSP DIAM. ø1/2" | UN | 8 | 182.33 | 1458.64
COMPOSIÇÃO | CPU.AVAC.5049 | 20.8.1.3.1.44 | VÁLVULA DE ESFERA TRIPARTIDA COM PASSAGEM PLENA (P/ TUBO SCH 80), MANUALMENTE OPERADA, EXTREMIDADES ROSCADAS PADRÃO BSP DIAM. ø3/4" | UN | 26 | 218.33 | 5676.58
COMPOSIÇÃO | CPU.AVAC.5051 | 20.8.1.3.1.45 | VÁLVULA DE ESFERA TRIPARTIDA COM PASSAGEM PLENA (P/ TUBO SCH 80), MANUALMENTE OPERADA, EXTREMIDADES ROSCADAS PADRÃO BSP DIAM. ø1 1/2" | UN | 12 | 498.33 | 5979.96
COMPOSIÇÃO | CPU.AVAC.5052 | 20.8.1.3.1.46 | VÁLVULA BORBOLETA (P/ TUBO SCH 40), MANUALMENTE OPERADA, EXTREMIDADES FLANGEADAS, FACE COM RESSALTO DIAM. ø2" | UN | 2 | 400.51 | 801.02
COMPOSIÇÃO | CPU.AVAC.5055 | 20.8.1.3.1.47 | VÁLVULA CONTROLADORA, TIPO 2 VIAS COM ATUADOR PROPORCIONAL, EXTREMIDADES ROSCADAS, PADRÃO BSP DIAM. ø3/4" | UN | 9 | 4811.3 | 43301.7
COMPOSIÇÃO | CPU.AVAC.5057 | 20.8.1.3.1.48 | VÁLVULA CONTROLADORA, TIPO 2 VIAS COM ATUADOR PROPORCIONAL, EXTREMIDADES ROSCADAS, PADRÃO BSP DIAM. ø1 1/2" | UN | 6 | 5170.08 | 31020.48
COMPOSIÇÃO | CPU.AVAC.5058 | 20.8.1.3.1.49 | VÁLVULA CONTROLADORA, TIPO 2 VIAS COM ATUADOR PROPORCIONAL, EXTREMIDADES ROSCADAS, PADRÃO BSP DIAM. ø2" | UN | 1 | 5363.28 | 5363.28
COMPOSIÇÃO | CPU.AVAC.5059 | 20.8.1.3.1.50 | VÁLVULA CONTROLADORA, TIPO 2 VIAS COM ATUADOR PROPORCIONAL, EXTREMIDADES ROSCADAS, PADRÃO BSP DIAM. ø3/4" | UN | 9 | 4811.3 | 43301.7
COMPOSIÇÃO | CPU.AVAC.5061 | 20.8.1.3.1.51 | VÁLVULA CONTROLADORA, TIPO 2 VIAS COM ATUADOR PROPORCIONAL, EXTREMIDADES ROSCADAS, PADRÃO BSP DIAM. ø1 1/2" | UN | 6 | 5170.08 | 31020.48
COMPOSIÇÃO | CPU.AVAC.5062 | 20.8.1.3.1.52 | VÁLVULA CONTROLADORA, TIPO 2 VIAS COM ATUADOR PROPORCIONAL, EXTREMIDADES FLANGEADAS, FACE COM RESSALTO DIAM. ø2" | UN | 1 | 5363.28 | 5363.28
COMPOSIÇÃO | CPU.AVAC.5064 | 20.8.1.3.1.53 | FILTRO TIPO Y, TELA EM AÇO INOX. AISI 316 COM PERFURAÇÕES DE 0.8 MM, EXTREMIDADES ROSCADAS, PADRÃO BSP DIAM. ø3/4" DIAM. ø3/4" | UN | 9 | 239.84 | 2158.56
COMPOSIÇÃO | CPU.AVAC.5066 | 20.8.1.3.1.54 | FILTRO TIPO Y, TELA EM AÇO INOX. AISI 316 COM PERFURAÇÕES DE 0.8 MM, EXTREMIDADES ROSCADAS, PADRÃO BSP DIAM. ø1 1/2" DIAM. ø1 1/2" | UN | 6 | 495.41 | 2972.46
COMPOSIÇÃO | CPU.AVAC.5067 | 20.8.1.3.1.55 | FILTRO TIPO Y, TELA EM AÇO INOX. AISI 316 COM PERFURAÇÕES DE 0.8 MM, EXTREMIDADES FLANGEADAS, FACE COM RESSALTO DIAM. ø2" DIAM. ø2" | UN | 1 | 1378.46 | 1378.46
Isolamento tubulação
COMPOSIÇÃO | CPU.AVAC.5086 | 20.8.1.3.1.56 | ISOLAMENTO TÉRMICO ELASTOMÉRICO 15MM DE TUBULAÇÃO FRIGORÍGENA COM DIAM. DE Ø3/4 | M | 105 | 64.02 | 6722.1
COMPOSIÇÃO | CPU.AVAC.5087 | 20.8.1.3.1.57 | ISOLAMENTO TÉRMICO ELASTOMÉRICO 15MM DE TUBULAÇÃO FRIGORÍGENA COM DIAM. DE Ø1" | M | 4 | 66.57 | 266.28
COMPOSIÇÃO | CPU.AVAC.5088 | 20.8.1.3.1.58 | ISOLAMENTO TÉRMICO ELASTOMÉRICO 25MM DE TUBULAÇÃO FRIGORÍGENA COM DIAM. DE Ø1 1/4" | M | 21 | 29.3 | 615.3
COMPOSIÇÃO | CPU.AVAC.5089 | 20.8.1.3.1.59 | ISOLAMENTO TÉRMICO ELASTOMÉRICO 25MM DE TUBULAÇÃO FRIGORÍGENA COM DIAM. DE Ø1 1/2" | M | 182 | 35.72 | 6501.04
COMPOSIÇÃO | CPU.AVAC.5090 | 20.8.1.3.1.60 | ISOLAMENTO TÉRMICO ELASTOMÉRICO 25MM DE TUBULAÇÃO FRIGORÍGENA COM DIAM. DE Ø2" | M | 18 | 46.53 | 837.54
COMPOSIÇÃO | CPU.AVAC.5091 | 20.8.1.3.1.61 | ISOLAMENTO TÉRMICO ELASTOMÉRICO 25MM DE TUBULAÇÃO FRIGORÍGENA COM DIAM. DE Ø2 1/2" | M | 9 | 58.16 | 523.44
COMPOSIÇÃO | CPU.AVAC.5092 | 20.8.1.3.1.62 | ISOLAMENTO TÉRMICO ELASTOMÉRICO 25MM DE TUBULAÇÃO FRIGORÍGENA COM DIAM. DE Ø3" | M | 9 | 69.81 | 628.29
COMPOSIÇÃO | CPU.AVAC.5093 | 20.8.1.3.1.63 | ISOLAMENTO TÉRMICO ELASTOMÉRICO 25MM DE TUBULAÇÃO FRIGORÍGENA COM DIAM. DE Ø4" | M | 9 | 93.07 | 837.63
COMPOSIÇÃO | CPU.AVAC.5094 | 20.8.1.3.1.64 | ISOLAMENTO TÉRMICO ELASTOMÉRICO 25MM DE TUBULAÇÃO FRIGORÍGENA COM DIAM. DE Ø6" | M | 3 | 151.15 | 453.45
|  | 20.8.1.3.2 | Equipamentos
SPLIT
SINAPI | 103246 | 20.8.1.3.2.1 | AR CONDICIONADO SPLIT ON/OFF, HI-WALL (PAREDE), 9000 BTUS/H, CICLO QUENTE/FRIO - FORNECIMENTO E INSTALAÇÃO. AF_11/2021_PE | UN | 2 | 2454.04 | 4908.08
SINAPI | 103252 | 20.8.1.3.2.3 | AR CONDICIONADO SPLIT ON/OFF, HI-WALL (PAREDE), 18000 BTUS/H, CICLO QUENTE/FRIO - FORNECIMENTO E INSTALAÇÃO. AF_11/2021_PE | UN | 9 | 4025.75 | 36231.75
EQUIPAMENTOS DE VENTILAÇÃO E EXAUSTÃO
COMPOSIÇÃO | CPU.AVAC.0062 | 20.8.1.3.2.4 | FORNECIMENTO E INSTALAÇÃO DE CAIXA VENTILADORA REF.: BBF315 CENTRÍFUGO DE DUPLA ASPIRAÇÃO, ROTOR LIMIT LOAD ACOPLAMENTO DIRETO DE MOTOR INTERNO AO FLUXO E COM INVERSOR VAZÃO 2090 M3/H PRESSÃO ESTÁTICA EXTERNA DISPONÍVEL: 300PA (PÓS F9 SUJO 220PA) ALIMENTAÇÃO: 220V/3F+T/60HZ/1,1KW | CJ | 1 | 5171.93 | 5171.93
COMPOSIÇÃO | CPU.AVAC.0063 | 20.8.1.3.2.5 | FORNECIMENTO E INSTALAÇÃO DE CAIXA VENTILADORA REF.: BBF355 CENTRÍFUGO DE DUPLA ASPIRAÇÃO, ROTOR LIMIT LOAD ACOPLAMENTO DIRETO DE MOTOR INTERNO AO FLUXO E COM INVERSOR VAZÃO 2715 M3/H PRESSÃO ESTÁTICA EXTERNA DISPONÍVEL: 300PA (PÓS F9 SUJO 220PA) ALIMENTAÇÃO: 220V/3F+T/60HZ/0,75KW | CJ | 1 | 6912.57 | 6912.57
COMPOSIÇÃO | CPU.AVAC.0064 | 20.8.1.3.2.6 | FORNECIMENTO E INSTALAÇÃO VENTILADOR EM POLIMERO REF.: SEAT-20 ATEX, CENTRÍFUGO DE SIMPLES ASPIRAÇÃO, ROTOR LIMIT LOAD ACOPLAMENTO DIRETO DE MOTOR EX EXTERNO AO FLUXO E COM INVERSOR VAZÃO 600 M3/H PRESSÃO ESTÁTICA EXTERNA DISPONÍVEL: 300PA (PÓS F9 SUJO 250PA) ALIMENTAÇÃO: 220V/3F+T/60HZ/0,75KW | CJ | 1 | 2955.73 | 2955.73
COMPOSIÇÃO | CPU.AVAC.0065 | 20.8.1.3.2.7 | FORNECIMENTO E INSTALAÇÃO VENTILADOR EM POLIMERO REF.: SEAT-25 ATEX, CENTRÍFUGO DE SIMPLES ASPIRAÇÃO, ROTOR LIMIT LOAD ACOPLAMENTO DIRETO DE MOTOR EX EXTERNO AO FLUXO E COM INVERSOR VAZÃO 900 M3/H PRESSÃO ESTÁTICA EXTERNA DISPONÍVEL: 300PA (PÓS F9 SUJO 250PA) ALIMENTAÇÃO: 220V/3F+T/60HZ/1,5KW | CJ | 1 | 3450.52 | 3450.52
COMPOSIÇÃO | CPU.AVAC.0066 | 20.8.1.3.2.8 | FORNECIMENTO E INSTALAÇÃO VENTILADOR EM POLIMERO REF.: SEAT-25 ATEX, CENTRÍFUGO DE SIMPLES ASPIRAÇÃO, ROTOR LIMIT LOAD ACOPLAMENTO DIRETO DE MOTOR EX EXTERNO AO FLUXO E COM INVERSOR VAZÃO 900 M3/H PRESSÃO ESTÁTICA EXTERNA DISPONÍVEL: 300PA (PÓS F9 SUJO 250PA) ALIMENTAÇÃO: 220V/3F+T/60HZ/1,5KW | CJ | 1 | 3450.52 | 3450.52
COMPOSIÇÃO | CPU.AVAC.0067 | 20.8.1.3.2.9 | FORNECIMENTO E INSTALAÇÃO VENTILADOR EM POLIMERO REF.: SEAT-30 ATEX, CENTRÍFUGO DE SIMPLES ASPIRAÇÃO, ROTOR LIMIT LOAD ACOPLAMENTO DIRETO DE MOTOR EX EXTERNO AO FLUXO E COM INVERSOR VAZÃO 1800 M3/H PRESSÃO ESTÁTICA EXTERNA DISPONÍVEL: 300PA (PÓS F9 SUJO 250PA) ALIMENTAÇÃO: 220V/3F+T/60HZ/1,1KW | CJ | 1 | 4691.41 | 4691.41
COMPOSIÇÃO | CPU.AVAC.0068 | 20.8.1.3.2.10 | FORNECIMENTO E INSTALAÇÃO VENTILADOR EM POLIMERO REF.: SEAT-25 ATEX, CENTRÍFUGO DE SIMPLES ASPIRAÇÃO, ROTOR LIMIT LOAD ACOPLAMENTO DIRETO DE MOTOR EX EXTERNO AO FLUXO E COM INVERSOR VAZÃO 900 M3/H PRESSÃO ESTÁTICA EXTERNA DISPONÍVEL: 300PA (PÓS F9 SUJO 250PA) ALIMENTAÇÃO: 220V/3F+T/60HZ/1,5KW | CJ | 1 | 3450.52 | 3450.52
COMPOSIÇÃO | CPU.AVAC.0069 | 20.8.1.3.2.11 | FORNECIMENTO E INSTALAÇÃO VENTILADOR EM POLIMERO REF.: SEAT-20 ATEX, CENTRÍFUGO DE SIMPLES ASPIRAÇÃO, ROTOR LIMIT LOAD ACOPLAMENTO DIRETO DE MOTOR EX EXTERNO AO FLUXO E COM INVERSOR VAZÃO 425 M3/H PRESSÃO ESTÁTICA EXTERNA DISPONÍVEL: 300PA (PÓS F9 SUJO 250PA) ALIMENTAÇÃO: 220V/3F+T/60HZ/0,75KW | CJ | 1 | 2955.73 | 2955.73
COMPOSIÇÃO | CPU.AVAC.0070 | 20.8.1.3.2.12 | FORNECIMENTO E INSTALAÇÃO VENTILADOR EM POLIMERO REF.: SEAT-25 ATEX, CENTRÍFUGO DE SIMPLES ASPIRAÇÃO, ROTOR LIMIT LOAD ACOPLAMENTO DIRETO DE MOTOR EX EXTERNO AO FLUXO E COM INVERSOR VAZÃO 1710 M3/H PRESSÃO ESTÁTICA EXTERNA DISPONÍVEL: 300PA (PÓS F9 SUJO 250PA) ALIMENTAÇÃO: 220V/3F+T/60HZ/1,5KW | CJ | 1 | 4691.41 | 4691.41
COMPOSIÇÃO | CPU.AVAC.0071 | 20.8.1.3.2.13 | FORNECIMENTO E INSTALAÇÃO VENTILADOR IN-LINE REF.: BERLINER LUFT TCN 250 AR/CL 4 PLENUM FAN, ACOPLAMENTO DIRETO DE MOTOR INTERNO AO FLUXO E COM INVERSOR VAZÃO 860 M3/H PRESSÃO ESTÁTICA EXTERNA DISPONÍVEL: 300PA (UTA BLEED) ALIMENTAÇÃO: 220V/3F+T/60HZ/180W | CJ | 1 | 2963.59 | 2963.59
COMPOSIÇÃO | CPU.AVAC.0072 | 20.8.1.3.2.14 | FORNECIMENTO E INSTALAÇÃO VENTILADOR IN-LINE REF.: MULTIVAC AXC 200B PLENUM FAN, ACOPLAMENTO DIRETO DE MOTOR INTERNO AO FLUXO E COM INVERSOR VAZÃO 305 M3/H PRESSÃO ESTÁTICA EXTERNA DISPONÍVEL: 300PA (UTA BLEED) ALIMENTAÇÃO: 220V/1F+T/60HZ/0,16KW | CJ | 1 | 1765.65 | 1765.65
COMPOSIÇÃO | CPU.AVAC.0073 | 20.8.1.3.2.15 | FORNECIMENTO E INSTALAÇÃO VENTILADOR IN-LINE REF.: MULTIVAC AXC 200B TUBO CENTRÍFUGO IN-LINE, ACOPLAMENTO DIRETO DE MOTOR INTERNO AO FLUXO (NÃO NECESSÁRIO INVERSOR) VAZÃO 380 M3/H PRESSÃO ESTÁTICA EXTERNA DISPONÍVEL: 130PA ALIMENTAÇÃO: 220V/1F+T/60HZ/160W | CJ | 1 | 1808.29 | 1808.29
COMPOSIÇÃO | CPU.AVAC.0074 | 20.8.1.3.2.16 | FORNECIMENTO E INSTALAÇÃO VENTILADOR EM POLIMERO REF.: SEAT-20 ATEX, CENTRÍFUGO DE SIMPLES ASPIRAÇÃO, ROTOR LIMIT LOAD ACOPLAMENTO DIRETO DE MOTOR EX EXTERNO AO FLUXO E COM INVERSOR VAZÃO 425 M3/H PRESSÃO ESTÁTICA EXTERNA DISPONÍVEL: 300PA (PÓS F9 SUJO 250PA) ALIMENTAÇÃO: 220V/3F+T/60HZ/0,75KW | CJ | 1 | 2955.73 | 2955.73
COMPOSIÇÃO | CPU.AVAC.0075 | 20.8.1.3.2.17 | FORNECIMENTO E INSTALAÇÃO VENTILADOR IN-LINE REF.: MULTIVAC AXC 150B TUBO CENTRÍFUGO IN-LINE, ACOPLAMENTO DIRETO DE MOTOR INTERNO AO FLUXO (NÃO NECESSÁRIO INVERSOR) VAZÃO 290 M3/H PRESSÃO ESTÁTICA EXTERNA DISPONÍVEL: 130PA ALIMENTAÇÃO: 220V/1F+T/60HZ/90W | CJ | 1 | 1596.24 | 1596.24
COMPOSIÇÃO | CPU.AVAC.0076 | 20.8.1.3.2.18 | FORNECIMENTO E INSTALAÇÃO VENTILADOR IN-LINE REF.: BERLINER LUFT TCN 225 PLENUM FAN, ACOPLAMENTO DIRETO DE MOTOR INTERNO AO FLUXO (NÃO NECESSÁRIO INVERSOR) VAZÃO 510 M3/H PRESSÃO ESTÁTICA EXTERNA DISPONÍVEL: 150PA ALIMENTAÇÃO: 220V/3F+T/60HZ/0,09KW | CJ | 3 | 3136.06 | 9408.18
DIFUSORES
COMPOSIÇÃO | CPU.AVAC.0079 | 20.8.1.3.2.19 | DIFUSOR DE 1 VIA DO TIPO QUADRADO EUROPEU TAMANHO 2 PARA INSUFLAMENTO DE AR EM ALUMÍNIO COM REGISTRO - MARCA TROX (OU SIMILAR OU SIMILAR - TROX, SEIMMEI, DIFUSAR) - MODELO: ADLQ-AG-1-T2 - FORNECIMENTO E INSTALAÇÃO | CJ | 1 | 214.53 | 214.53
COMPOSIÇÃO | CPU.AVAC.0084 | 20.8.1.3.2.20 | DIFUSOR DE 2 VIAS DO TIPO QUADRADO EUROPEU TAMANHO 3 PARA INSUFLAMENTO DE AR EM ALUMÍNIO COM REGISTRO - MARCA TROX (OU SIMILAR OU SIMILAR - TROX, SEIMMEI, DIFUSAR) - MODELO: ADLQ-AG-2-T3 - FORNECIMENTO E INSTALAÇÃO | CJ | 2 | 261.19 | 522.38
COMPOSIÇÃO | CPU.AVAC.0085 | 20.8.1.3.2.21 | DIFUSOR DE 2 VIAS DO TIPO QUADRADO EUROPEU TAMANHO 4 PARA INSUFLAMENTO DE AR EM ALUMÍNIO COM REGISTRO - MARCA TROX (OU SIMILAR OU SIMILAR - TROX, SEIMMEI, DIFUSAR) - MODELO: ADLQ-AG-2-T4 - FORNECIMENTO E INSTALAÇÃO | CJ | 1 | 308.52 | 308.52
COMPOSIÇÃO | CPU.AVAC.0086 | 20.8.1.3.2.22 | DIFUSOR DE 2 VIAS DO TIPO QUADRADO EUROPEU TAMANHO 5 PARA INSUFLAMENTO DE AR EM ALUMÍNIO COM REGISTRO - MARCA TROX (OU SIMILAR OU SIMILAR - TROX, SEIMMEI, DIFUSAR) - MODELO: ADLQ-AG-2-T3 - FORNECIMENTO E INSTALAÇÃO | CJ | 2 | 332.29 | 664.58
COMPOSIÇÃO | CPU.AVAC.0087 | 20.8.1.3.2.23 | DIFUSOR DE 2 VIAS DO TIPO QUADRADO EUROPEU TAMANHO 6 PARA INSUFLAMENTO DE AR EM ALUMÍNIO COM REGISTRO - MARCA TROX (OU SIMILAR OU SIMILAR - TROX, SEIMMEI, DIFUSAR) - MODELO: ADLQ-AG-2-T6 - FORNECIMENTO E INSTALAÇÃO | CJ | 7 | 409.88 | 2869.16
COMPOSIÇÃO | CPU.AVAC.0088 | 20.8.1.3.2.24 | DIFUSOR DE 3 VIAS DO TIPO QUADRADO EUROPEU TAMANHO 2 PARA INSUFLAMENTO DE AR EM ALUMÍNIO COM REGISTRO - MARCA TROX (OU SIMILAR OU SIMILAR - TROX, SEIMMEI, DIFUSAR) - MODELO: ADLQ-AG-3-T2 - FORNECIMENTO E INSTALAÇÃO | CJ | 3 | 230.24 | 690.72
COMPOSIÇÃO | CPU.AVAC.0089 | 20.8.1.3.2.25 | DIFUSOR DE 3 VIAS DO TIPO QUADRADO EUROPEU TAMANHO 3 PARA INSUFLAMENTO DE AR EM ALUMÍNIO COM REGISTRO - MARCA TROX (OU SIMILAR OU SIMILAR - TROX, SEIMMEI, DIFUSAR) - MODELO: ADLQ-AG-3-T3 - FORNECIMENTO E INSTALAÇÃO | CJ | 7 | 287.77 | 2014.39
COMPOSIÇÃO | CPU.AVAC.0090 | 20.8.1.3.2.26 | DIFUSOR DE 3 VIAS DO TIPO QUADRADO EUROPEU TAMANHO 4 PARA INSUFLAMENTO DE AR EM ALUMÍNIO COM REGISTRO - MARCA TROX (OU SIMILAR OU SIMILAR - TROX, SEIMMEI, DIFUSAR) - MODELO: ADLQ-AG-3-T4 - FORNECIMENTO E INSTALAÇÃO | CJ | 1 | 337.62 | 337.62
COMPOSIÇÃO | CPU.AVAC.0091 | 20.8.1.3.2.27 | DIFUSOR DE 3 VIAS DO TIPO QUADRADO EUROPEU TAMANHO 5 PARA INSUFLAMENTO DE AR EM ALUMÍNIO COM REGISTRO - MARCA TROX (OU SIMILAR OU SIMILAR - TROX, SEIMMEI, DIFUSAR) - MODELO: ADLQ-AG-3-T5 - FORNECIMENTO E INSTALAÇÃO | CJ | 3 | 423.41 | 1270.23
COMPOSIÇÃO | CPU.AVAC.0092 | 20.8.1.3.2.28 | DIFUSOR DE 3 VIAS DO TIPO QUADRADO EUROPEU TAMANHO 6 PARA INSUFLAMENTO DE AR EM ALUMÍNIO COM REGISTRO - MARCA TROX (OU SIMILAR OU SIMILAR - TROX, SEIMMEI, DIFUSAR) - MODELO: ADLQ-AG-3-T6 - FORNECIMENTO E INSTALAÇÃO | CJ | 6 | 431.14 | 2586.84
COMPOSIÇÃO | CPU.AVAC.0095 | 20.8.1.3.2.29 | DIFUSOR DE 4 VIAS DO TIPO QUADRADO EUROPEU TAMANHO 2 PARA INSUFLAMENTO DE AR EM ALUMÍNIO COM REGISTRO - MARCA TROX (OU SIMILAR OU SIMILAR - TROX, SEIMMEI, DIFUSAR) - MODELO: ADLQ- AG-4 -T2- FORNECIMENTO E INSTALAÇÃO | CJ | 14 | 241.01 | 3374.14
COMPOSIÇÃO | CPU.AVAC.0096 | 20.8.1.3.2.30 | DIFUSOR DE 4 VIAS DO TIPO QUADRADO EUROPEU TAMANHO 3 PARA INSUFLAMENTO DE AR EM ALUMÍNIO COM REGISTRO - MARCA TROX (OU SIMILAR OU SIMILAR - TROX, SEIMMEI, DIFUSAR) - MODELO: ADLQ- AG-4 -T3- FORNECIMENTO E INSTALAÇÃO | CJ | 30 | 300.52 | 9015.6
COMPOSIÇÃO | CPU.AVAC.0097 | 20.8.1.3.2.31 | DIFUSOR DE 4 VIAS DO TIPO QUADRADO EUROPEU TAMANHO 4 PARA INSUFLAMENTO DE AR EM ALUMÍNIO COM REGISTRO - MARCA TROX (OU SIMILAR OU SIMILAR - TROX, SEIMMEI, DIFUSAR) - MODELO: ADLQ- AG-4 -T4- FORNECIMENTO E INSTALAÇÃO | CJ | 1 | 352.07 | 352.07
COMPOSIÇÃO | CPU.AVAC.0098 | 20.8.1.3.2.32 | DIFUSOR DE 4 VIAS DO TIPO QUADRADO EUROPEU TAMANHO 5 PARA INSUFLAMENTO DE AR EM ALUMÍNIO COM REGISTRO - MARCA TROX (OU SIMILAR OU SIMILAR - TROX, SEIMMEI, DIFUSAR) - MODELO: ADLQ- AG-4 -T5- FORNECIMENTO E INSTALAÇÃO | CJ | 6 | 432.24 | 2593.44
COMPOSIÇÃO | CPU.AVAC.0099 | 20.8.1.3.2.33 | DIFUSOR DE 4 VIAS DO TIPO QUADRADO EUROPEU TAMANHO 6 PARA INSUFLAMENTO DE AR EM ALUMÍNIO COM REGISTRO - MARCA TROX (OU SIMILAR OU SIMILAR - TROX, SEIMMEI, DIFUSAR) - MODELO:ADLQ- AG-4 -T6 - FORNECIMENTO E INSTALAÇÃO | CJ | 2 | 449.82 | 899.64
COMPOSIÇÃO | CPU.AVAC.0100 | 20.8.1.3.2.34 | DIFUSOR DE 4 VIAS DO TIPO QUADRADO EUROPEU TAMANHO 7 PARA INSUFLAMENTO DE AR EM ALUMÍNIO COM REGISTRO - MARCA TROX (OU SIMILAR OU SIMILAR - TROX, SEIMMEI, DIFUSAR) - MODELO: ADLQ- AG-4 -T7 - FORNECIMENTO E INSTALAÇÃO | CJ | 2 | 599.59 | 1199.18
COMPOSIÇÃO | CPU.AVAC.0101 | 20.8.1.3.2.35 | DIFUSOR DE 4 VIAS DO TIPO QUADRADO EUROPEU TAMANHO 8 PARA INSUFLAMENTO DE AR EM ALUMÍNIO COM REGISTRO - MARCA TROX (OU SIMILAR OU SIMILAR - TROX, SEIMMEI, DIFUSAR) - MODELO: ADLQ- AG-4 -T8 - FORNECIMENTO E INSTALAÇÃO | CJ | 1 | 615.81 | 615.81
|  |  | GRELHAS DE INSUFLAMENTO |  |  |  | 0
COMPOSIÇÃO | CPU.AVAC.0103 | 20.8.1.3.2.36 | GRELHA DE INSUFLAMENTO ALETAS VERTICAIS DE SIMPLES DEFLEXÃO COM REGISTRO EM ALUMÍNIO 325x125MM. MARCA TROX MOD. VAT-AG-325x125 (OU SIMILAR OU SIMILAR - TROX, SEIMMEI, DIFUSAR) - FORNECIMENTO E INSTALAÇÃO | CJ | 2 | 143.52 | 287.04
COMPOSIÇÃO | CPU.AVAC.0104 | 20.8.1.3.2.37 | GRELHA DE INSUFLAMENTO ALETAS VERTICAIS DE SIMPLES DEFLEXÃO COM REGISTRO EM ALUMÍNIO 425x125MM. MARCA TROX MOD. VAT-AG-425x125 (OU SIMILAR OU SIMILAR - TROX, SEIMMEI, DIFUSAR) - FORNECIMENTO E INSTALAÇÃO | CJ | 1 | 162.39 | 162.39
COMPOSIÇÃO | CPU.AVAC.0107 | 20.8.1.3.2.38 | GRELHA DE INSUFLAMENTO ALETAS VERTICAIS DE SIMPLES DEFLEXÃO COM REGISTRO EM ALUMÍNIO 825x225MM. MARCA TROX MOD. VAT-AG-825x225 (OU SIMILAR OU SIMILAR - TROX, SEIMMEI, DIFUSAR) - FORNECIMENTO E INSTALAÇÃO | CJ | 1 | 260.11 | 260.11
|  |  | GRELHA DE RETORNO |  |  |  | 0
COMPOSIÇÃO | CPU.AVAC.0108 | 20.8.1.3.2.39 | GRELHA DE RETORNO DE AR ALETAS HORIZONTAIS COM REGISTRO EM ALUMÍNIO 225x75MM. MARCA TROX MOD. AR-DG-225x75 (OU SIMILAR - TROX, SEIMMEI, DIFUSAR) - FORNECIMENTO E INSTALAÇÃO | CJ | 7 | 185.28 | 1296.96
COMPOSIÇÃO | CPU.AVAC.0109 | 20.8.1.3.2.40 | GRELHA DE RETORNO DE AR ALETAS HORIZONTAIS COM REGISTRO EM ALUMÍNIO 225x125MM. MARCA TROX MOD. AR-DG-225x125 (OU SIMILAR - TROX, SEIMMEI, DIFUSAR) - FORNECIMENTO E INSTALAÇÃO | CJ | 4 | 203.65 | 814.6
COMPOSIÇÃO | CPU.AVAC.0111 | 20.8.1.3.2.41 | GRELHA DE RETORNO DE AR ALETAS HORIZONTAIS COM REGISTRO EM ALUMÍNIO 425x125MM. MARCA TROX MOD. AR-DG-425x125 (OU SIMILAR - TROX, SEIMMEI, DIFUSAR) - FORNECIMENTO E INSTALAÇÃO | CJ | 1 | 235.23 | 235.23
COMPOSIÇÃO | CPU.AVAC.0112 | 20.8.1.3.2.42 | GRELHA DE RETORNO DE AR ALETAS HORIZONTAIS COM REGISTRO EM ALUMÍNIO 425x165MM. MARCA TROX MOD. AR-DG-425x165 (OU SIMILAR - TROX, SEIMMEI, DIFUSAR) - FORNECIMENTO E INSTALAÇÃO | CJ | 7 | 252.47 | 1767.29
COMPOSIÇÃO | CPU.AVAC.0113 | 20.8.1.3.2.43 | GRELHA DE RETORNO DE AR ALETAS HORIZONTAIS COM REGISTRO EM ALUMÍNIO 525x165MM. MARCA TROX MOD. AR-DG-525x165 (OU SIMILAR - TROX, SEIMMEI, DIFUSAR) - FORNECIMENTO E INSTALAÇÃO | CJ | 2 | 276.47 | 552.94
COMPOSIÇÃO | CPU.AVAC.0114 | 20.8.1.3.2.44 | GRELHA DE RETORNO DE AR ALETAS HORIZONTAIS COM REGISTRO EM ALUMÍNIO 525x225MM. MARCA TROX MOD. AR-DG-525x225 (OU SIMILAR - TROX, SEIMMEI, DIFUSAR) - FORNECIMENTO E INSTALAÇÃO | CJ | 3 | 276.47 | 829.41
COMPOSIÇÃO | CPU.AVAC.0116 | 20.8.1.3.2.45 | GRELHA DE RETORNO DE AR ALETAS HORIZONTAIS COM REGISTRO EM ALUMÍNIO 625x225MM. MARCA TROX MOD. AR-DG-625x225 (OU SIMILAR - TROX, SEIMMEI, DIFUSAR) - FORNECIMENTO E INSTALAÇÃO | CJ | 3 | 332.11 | 996.33
COMPOSIÇÃO | CPU.AVAC.0117 | 20.8.1.3.2.46 | GRELHA DE RETORNO DE AR ALETAS HORIZONTAIS COM REGISTRO EM ALUMÍNIO 625x325MM. MARCA TROX MOD. AR-DG-625x325 (OU SIMILAR - TROX, SEIMMEI, DIFUSAR) - FORNECIMENTO E INSTALAÇÃO | CJ | 3 | 313.06 | 939.18
COMPOSIÇÃO | CPU.AVAC.0118 | 20.8.1.3.2.47 | GRELHA DE RETORNO DE AR ALETAS HORIZONTAIS COM REGISTRO EM ALUMÍNIO 825x225MM. MARCA TROX MOD. AR-DG-825x225 (OU SIMILAR - TROX, SEIMMEI, DIFUSAR) - FORNECIMENTO E INSTALAÇÃO | CJ | 3 | 345.67 | 1037.01
COMPOSIÇÃO | CPU.AVAC.0119 | 20.8.1.3.2.48 | GRELHA DE RETORNO DE AR ALETAS HORIZONTAIS COM REGISTRO EM ALUMÍNIO 825x325MM. MARCA TROX MOD. AR-DG-825x325 (OU SIMILAR - TROX, SEIMMEI, DIFUSAR) - FORNECIMENTO E INSTALAÇÃO | CJ | 6 | 378.46 | 2270.76
COMPOSIÇÃO | CPU.AVAC.0120 | 20.8.1.3.2.49 | GRELHA DE RETORNO DE AR ALETAS HORIZONTAIS COM REGISTRO EM ALUMÍNIO 1025x325MM. MARCA TROX MOD. AR-DG-1025x325 (OU SIMILAR - TROX, SEIMMEI, DIFUSAR) - FORNECIMENTO E INSTALAÇÃO | CJ | 4 | 477.53 | 1910.12
COMPOSIÇÃO | CPU.AVAC.0121 | 20.8.1.3.2.50 | GRELHA DE RETORNO DE AR ALETAS HORIZONTAIS COM REGISTRO EM ALUMÍNIO 1025x425MM. MARCA TROX MOD. AR-DG-1025x425 (OU SIMILAR - TROX, SEIMMEI, DIFUSAR) - FORNECIMENTO E INSTALAÇÃO | CJ | 2 | 546.72 | 1093.44
COMPOSIÇÃO | CPU.AVAC.0122 | 20.8.1.3.2.51 | GRELHA DE RETORNO DE AR ALETAS HORIZONTAIS COM REGISTRO EM ALUMÍNIO 1225x325MM. MARCA TROX MOD. AR-DG-1225x325 (OU SIMILAR - TROX, SEIMMEI, DIFUSAR) - FORNECIMENTO E INSTALAÇÃO | CJ | 3 | 538.74 | 1616.22
|  |  | GRELHA PARA EXAUSTÃO |  |  |  | 0
COMPOSIÇÃO | CPU.AVAC.0124 | 20.8.1.3.2.52 | GRELHA DE EXAUSTÃO DE AR ALETAS HORIZONTAIS COM REGISTRO EM ALUMÍNIO 225x75MM. MARCA TROX MOD. AR-DG-225x75 (OU SIMILAR - TROX, SEIMMEI, DIFUSAR) - FORNECIMENTO E INSTALAÇÃO | CJ | 2 | 229.09 | 458.18
COMPOSIÇÃO | CPU.AVAC.0125 | 20.8.1.3.2.53 | GRELHA DE EXAUSTÃO DE AR ALETAS HORIZONTAIS COM REGISTRO EM ALUMÍNIO 225x125MM. MARCA TROX MOD. AR-DG-225x125 (OU SIMILAR - TROX, SEIMMEI, DIFUSAR) - FORNECIMENTO E INSTALAÇÃO | CJ | 3 | 247.46 | 742.38
COMPOSIÇÃO | CPU.AVAC.0126 | 20.8.1.3.2.54 | GRELHA DE EXAUSTÃO DE AR ALETAS HORIZONTAIS COM REGISTRO EM ALUMÍNIO 325x125MM. MARCA TROX MOD. AR-DG-325x125 (OU SIMILAR - TROX, SEIMMEI, DIFUSAR) - FORNECIMENTO E INSTALAÇÃO | CJ | 6 | 273.72 | 1642.32
COMPOSIÇÃO | CPU.AVAC.0127 | 20.8.1.3.2.55 | GRELHA DE EXAUSTÃO DE AR ALETAS HORIZONTAIS COM REGISTRO EM ALUMÍNIO 425x125MM. MARCA TROX MOD. AR-DG-425x125 (OU SIMILAR - TROX, SEIMMEI, DIFUSAR) - FORNECIMENTO E INSTALAÇÃO | CJ | 1 | 281.44 | 281.44
COMPOSIÇÃO | CPU.AVAC.0128 | 20.8.1.3.2.56 | GRELHA DE EXAUSTÃO DE AR ALETAS HORIZONTAIS COM REGISTRO EM ALUMÍNIO 425x165MM. MARCA TROX MOD. AR-DG-425x165 (OU SIMILAR - TROX, SEIMMEI, DIFUSAR) - FORNECIMENTO E INSTALAÇÃO | CJ | 3 | 298.68 | 896.04
COMPOSIÇÃO | CPU.AVAC.0129 | 20.8.1.3.2.57 | GRELHA DE EXAUSTÃO DE AR ALETAS HORIZONTAIS COM REGISTRO EM ALUMÍNIO 525x165MM. MARCA TROX MOD. AR-DG-525x165 (OU SIMILAR - TROX, SEIMMEI, DIFUSAR) - FORNECIMENTO E INSTALAÇÃO | CJ | 1 | 320.28 | 320.28
COMPOSIÇÃO | CPU.AVAC.0130 | 20.8.1.3.2.58 | GRELHA DE EXAUSTÃO DE AR ALETAS HORIZONTAIS COM REGISTRO EM ALUMÍNIO 625x225MM. MARCA TROX MOD. AR-DG-625x225 (OU SIMILAR - TROX, SEIMMEI, DIFUSAR) - FORNECIMENTO E INSTALAÇÃO | CJ | 3 | 375.92 | 1127.76
COMPOSIÇÃO | CPU.AVAC.0131 | 20.8.1.3.2.59 | GRELHA DE EXAUSTÃO DE AR ALETAS HORIZONTAIS COM REGISTRO EM ALUMÍNIO 825x225MM. MARCA TROX MOD. AR-DG-825x225 (OU SIMILAR - TROX, SEIMMEI, DIFUSAR) - FORNECIMENTO E INSTALAÇÃO | CJ | 4 | 389.48 | 1557.92
COMPOSIÇÃO | CPU.AVAC.0132 | 20.8.1.3.2.60 | GRELHA DE EXAUSTÃO DE AR ALETAS HORIZONTAIS COM REGISTRO EM ALUMÍNIO 1025x325MM. MARCA TROX MOD. AR-DG-1025x325 (OU SIMILAR - TROX, SEIMMEI, DIFUSAR) - FORNECIMENTO E INSTALAÇÃO | CJ | 2 | 521.34 | 1042.68
COMPOSIÇÃO | CPU.AVAC.0133 | 20.8.1.3.2.61 | GRELHA DE EXAUSTÃO DE AR ALETAS HORIZONTAIS COM REGISTRO EM ALUMÍNIO 1225x325MM. MARCA TROX MOD. AR-DG-1225x325 (OU SIMILAR - TROX, SEIMMEI, DIFUSAR) - FORNECIMENTO E INSTALAÇÃO | CJ | 1 | 582.55 | 582.55
|  |  | VENEZIANAS EXTERNAS PARA CAPTAÇÃO DE AR EXTERNO |  |  |  | 0
COMPOSIÇÃO | CPU.AVAC.0135 | 20.8.1.3.2.62 | VENEZIANA FIXA EM ALUMÍNIO COM REGISTRO 385x330MM. MARCA TROX MOD. AWG-385x330 (OU SIMILAR - TROPICAL, SEIMMEI, DIFUSAR) - FORNECIMENTO E INSTALAÇÃO | CJ | 4 | 342.26 | 1369.04
COMPOSIÇÃO | CPU.AVAC.0136 | 20.8.1.3.2.63 | VENEZIANA FIXA EM ALUMÍNIO COM REGISTRO 585x330MM. MARCA TROX MOD. AWG-585x330 (OU SIMILAR - TROPICAL, SEIMMEI, DIFUSAR) - FORNECIMENTO E INSTALAÇÃO | CJ | 1 | 475.92 | 475.92
COMPOSIÇÃO | CPU.AVAC.0137 | 20.8.1.3.2.64 | VENEZIANA FIXA EM ALUMÍNIO COM REGISTRO 785x330MM. MARCA TROX MOD. AWG-785x330 (OU SIMILAR - TROPICAL, SEIMMEI, DIFUSAR) - FORNECIMENTO E INSTALAÇÃO | CJ | 1 | 574.42 | 574.42
COMPOSIÇÃO | CPU.AVAC.0138 | 20.8.1.3.2.65 | VENEZIANA FIXA EM ALUMÍNIO COM REGISTRO 985x330MM. MARCA TROX MOD. AWG-985x330 (OU SIMILAR - TROPICAL, SEIMMEI, DIFUSAR) - FORNECIMENTO E INSTALAÇÃO | CJ | 2 | 669.86 | 1339.72
|  |  | VENEZIANAS EXTERNAS PARA EXAUSTÃO |  |  |  | 0
COMPOSIÇÃO | CPU.AVAC.0142 | 20.8.1.3.2.66 | VENEZIANA FIXA EM ALUMÍNIO COM REGISTRO 385x330MM. MARCA TROX MOD. AWG-385x330 (OU SIMILAR - TROPICAL, SEIMMEI, DIFUSAR) - FORNECIMENTO E INSTALAÇÃO | CJ | 3 | 276.46 | 829.38
COMPOSIÇÃO | CPU.AVAC.0143 | 20.8.1.3.2.67 | VENEZIANA FIXA EM ALUMÍNIO COM REGISTRO 585x330MM. MARCA TROX MOD. AWG-585x330 (OU SIMILAR - TROPICAL, SEIMMEI, DIFUSAR) - FORNECIMENTO E INSTALAÇÃO | CJ | 1 | 363.45 | 363.45
|  |  | DAMPERS |  |  |  | 0
COMPOSIÇÃO | CPU.AVAC.0145 | 20.8.1.3.2.68 | DAMPER DE REGULAGEM DE VAZÃO EM CHAPA DE AÇO GALVANIZADA COM LÂMINAS DE ORIENTAÇÃO CONVERGENTE. REFERÊNCIA: TROX JN-B15x10 OU EQUIVALENTE TÉCNICO | UN | 1 | 254.92 | 254.92
COMPOSIÇÃO | CPU.AVAC.0146 | 20.8.1.3.2.69 | DAMPER DE REGULAGEM DE VAZÃO EM CHAPA DE AÇO GALVANIZADA COM LÂMINAS DE ORIENTAÇÃO CONVERGENTE. REFERÊNCIA: TROX JN-B15x15 OU EQUIVALENTE TÉCNICO | UN | 1 | 273.21 | 273.21
COMPOSIÇÃO | CPU.AVAC.0148 | 20.8.1.3.2.70 | DAMPER DE REGULAGEM DE VAZÃO EM CHAPA DE AÇO GALVANIZADA COM LÂMINAS DE ORIENTAÇÃO CONVERGENTE. REFERÊNCIA: TROX JN-B18x20 OU EQUIVALENTE TÉCNICO | UN | 1 | 427.74 | 427.74
COMPOSIÇÃO | CPU.AVAC.0149 | 20.8.1.3.2.71 | DAMPER DE REGULAGEM DE VAZÃO EM CHAPA DE AÇO GALVANIZADA COM LÂMINAS DE ORIENTAÇÃO CONVERGENTE. REFERÊNCIA: TROX JN-B20x10 OU EQUIVALENTE TÉCNICO | UN | 1 | 259.39 | 259.39
COMPOSIÇÃO | CPU.AVAC.0150 | 20.8.1.3.2.72 | DAMPER DE REGULAGEM DE VAZÃO EM CHAPA DE AÇO GALVANIZADA COM LÂMINAS DE ORIENTAÇÃO CONVERGENTE. REFERÊNCIA: TROX JN-B20x15 OU EQUIVALENTE TÉCNICO | UN | 5 | 283.2 | 1416
COMPOSIÇÃO | CPU.AVAC.0151 | 20.8.1.3.2.73 | DAMPER DE REGULAGEM DE VAZÃO EM CHAPA DE AÇO GALVANIZADA COM LÂMINAS DE ORIENTAÇÃO CONVERGENTE. REFERÊNCIA: TROX JN-B20x18 OU EQUIVALENTE TÉCNICO | UN | 15 | 424.16 | 6362.4
COMPOSIÇÃO | CPU.AVAC.0152 | 20.8.1.3.2.74 | DAMPER DE REGULAGEM DE VAZÃO EM CHAPA DE AÇO GALVANIZADA COM LÂMINAS DE ORIENTAÇÃO CONVERGENTE. REFERÊNCIA: TROX JN-B20x20 OU EQUIVALENTE TÉCNICO | UN | 7 | 430.73 | 3015.11
COMPOSIÇÃO | CPU.AVAC.0154 | 20.8.1.3.2.75 | DAMPER DE REGULAGEM DE VAZÃO EM CHAPA DE AÇO GALVANIZADA COM LÂMINAS DE ORIENTAÇÃO CONVERGENTE. REFERÊNCIA: TROX JN-B25x15 OU EQUIVALENTE TÉCNICO | UN | 5 | 387.35 | 1936.75
COMPOSIÇÃO | CPU.AVAC.0155 | 20.8.1.3.2.76 | DAMPER DE REGULAGEM DE VAZÃO EM CHAPA DE AÇO GALVANIZADA COM LÂMINAS DE ORIENTAÇÃO CONVERGENTE. REFERÊNCIA: TROX JN-B25x18 OU EQUIVALENTE TÉCNICO | UN | 8 | 438.77 | 3510.16
COMPOSIÇÃO | CPU.AVAC.0156 | 20.8.1.3.2.77 | DAMPER DE REGULAGEM DE VAZÃO EM CHAPA DE AÇO GALVANIZADA COM LÂMINAS DE ORIENTAÇÃO CONVERGENTE. REFERÊNCIA: TROX JN-B25x20 OU EQUIVALENTE TÉCNICO | UN | 1 | 445.81 | 445.81
COMPOSIÇÃO | CPU.AVAC.0157 | 20.8.1.3.2.78 | DAMPER DE REGULAGEM DE VAZÃO EM CHAPA DE AÇO GALVANIZADA COM LÂMINAS DE ORIENTAÇÃO CONVERGENTE. REFERÊNCIA: TROX JN-B25x25 OU EQUIVALENTE TÉCNICO | UN | 1 | 484.49 | 484.49
COMPOSIÇÃO | CPU.AVAC.0159 | 20.8.1.3.2.79 | DAMPER DE REGULAGEM DE VAZÃO EM CHAPA DE AÇO GALVANIZADA COM LÂMINAS DE ORIENTAÇÃO CONVERGENTE. REFERÊNCIA: TROX JN-B30x15 OU EQUIVALENTE TÉCNICO | UN | 8 | 303.16 | 2425.28
COMPOSIÇÃO | CPU.AVAC.0160 | 20.8.1.3.2.80 | DAMPER DE REGULAGEM DE VAZÃO EM CHAPA DE AÇO GALVANIZADA COM LÂMINAS DE ORIENTAÇÃO CONVERGENTE. REFERÊNCIA: TROX JN-B30x18 OU EQUIVALENTE TÉCNICO | UN | 10 | 453.38 | 4533.8
COMPOSIÇÃO | CPU.AVAC.0161 | 20.8.1.3.2.81 | DAMPER DE REGULAGEM DE VAZÃO EM CHAPA DE AÇO GALVANIZADA COM LÂMINAS DE ORIENTAÇÃO CONVERGENTE. REFERÊNCIA: TROX JN-B30x20 OU EQUIVALENTE TÉCNICO | UN | 1 | 460.89 | 460.89
COMPOSIÇÃO | CPU.AVAC.0162 | 20.8.1.3.2.82 | DAMPER DE REGULAGEM DE VAZÃO EM CHAPA DE AÇO GALVANIZADA COM LÂMINAS DE ORIENTAÇÃO CONVERGENTE. REFERÊNCIA: TROX JN-B30x30 OU EQUIVALENTE TÉCNICO | UN | 3 | 572.58 | 1717.74
COMPOSIÇÃO | CPU.AVAC.0163 | 20.8.1.3.2.83 | DAMPER DE REGULAGEM DE VAZÃO EM CHAPA DE AÇO GALVANIZADA COM LÂMINAS DE ORIENTAÇÃO CONVERGENTE. REFERÊNCIA: TROX JN-B35x10 OU EQUIVALENTE TÉCNICO | UN | 2 | 393.55 | 787.1
COMPOSIÇÃO | CPU.AVAC.0164 | 20.8.1.3.2.84 | DAMPER DE REGULAGEM DE VAZÃO EM CHAPA DE AÇO GALVANIZADA COM LÂMINAS DE ORIENTAÇÃO CONVERGENTE. REFERÊNCIA: TROX JN-B35x15 OU EQUIVALENTE TÉCNICO | UN | 1 | 413.2 | 413.2
COMPOSIÇÃO | CPU.AVAC.0165 | 20.8.1.3.2.85 | DAMPER DE REGULAGEM DE VAZÃO EM CHAPA DE AÇO GALVANIZADA COM LÂMINAS DE ORIENTAÇÃO CONVERGENTE. REFERÊNCIA: TROX JN-B35x18 OU EQUIVALENTE TÉCNICO | UN | 3 | 468 | 1404
COMPOSIÇÃO | CPU.AVAC.0167 | 20.8.1.3.2.86 | DAMPER DE REGULAGEM DE VAZÃO EM CHAPA DE AÇO GALVANIZADA COM LÂMINAS DE ORIENTAÇÃO CONVERGENTE. REFERÊNCIA: TROX JN-B38x25 OU EQUIVALENTE TÉCNICO | UN | 1 | 532.03 | 532.03
COMPOSIÇÃO | CPU.AVAC.0168 | 20.8.1.3.2.87 | DAMPER DE REGULAGEM DE VAZÃO EM CHAPA DE AÇO GALVANIZADA COM LÂMINAS DE ORIENTAÇÃO CONVERGENTE. REFERÊNCIA: TROX JN-B40x15 OU EQUIVALENTE TÉCNICO | UN | 1 | 426.13 | 426.13
COMPOSIÇÃO | CPU.AVAC.0169 | 20.8.1.3.2.88 | DAMPER DE REGULAGEM DE VAZÃO EM CHAPA DE AÇO GALVANIZADA COM LÂMINAS DE ORIENTAÇÃO CONVERGENTE. REFERÊNCIA: TROX JN-B40x18 OU EQUIVALENTE TÉCNICO | UN | 5 | 482.61 | 2413.05
COMPOSIÇÃO | CPU.AVAC.0170 | 20.8.1.3.2.89 | DAMPER DE REGULAGEM DE VAZÃO EM CHAPA DE AÇO GALVANIZADA COM LÂMINAS DE ORIENTAÇÃO CONVERGENTE. REFERÊNCIA: TROX JN-B40x20 OU EQUIVALENTE TÉCNICO | UN | 4 | 491.05 | 1964.2
COMPOSIÇÃO | CPU.AVAC.0175 | 20.8.1.3.2.90 | DAMPER DE REGULAGEM DE VAZÃO EM CHAPA DE AÇO GALVANIZADA COM LÂMINAS DE ORIENTAÇÃO CONVERGENTE. REFERÊNCIA: TROX JN-B45x18 OU EQUIVALENTE TÉCNICO | UN | 2 | 497.22 | 994.44
COMPOSIÇÃO | CPU.AVAC.0176 | 20.8.1.3.2.91 | DAMPER DE REGULAGEM DE VAZÃO EM CHAPA DE AÇO GALVANIZADA COM LÂMINAS DE ORIENTAÇÃO CONVERGENTE. REFERÊNCIA: TROX JN-B45x20 OU EQUIVALENTE TÉCNICO | UN | 1 | 506.14 | 506.14
COMPOSIÇÃO | CPU.AVAC.0177 | 20.8.1.3.2.92 | DAMPER DE REGULAGEM DE VAZÃO EM CHAPA DE AÇO GALVANIZADA COM LÂMINAS DE ORIENTAÇÃO CONVERGENTE. REFERÊNCIA: TROX JN-B45x25 OU EQUIVALENTE TÉCNICO | UN | 2 | 552.32 | 1104.64
COMPOSIÇÃO | CPU.AVAC.0178 | 20.8.1.3.2.93 | DAMPER DE REGULAGEM DE VAZÃO EM CHAPA DE AÇO GALVANIZADA COM LÂMINAS DE ORIENTAÇÃO CONVERGENTE. REFERÊNCIA: TROX JN-B50x15 OU EQUIVALENTE TÉCNICO | UN | 1 | 451.98 | 451.98
COMPOSIÇÃO | CPU.AVAC.0179 | 20.8.1.3.2.94 | DAMPER DE REGULAGEM DE VAZÃO EM CHAPA DE AÇO GALVANIZADA COM LÂMINAS DE ORIENTAÇÃO CONVERGENTE. REFERÊNCIA: TROX JN-B50x18 OU EQUIVALENTE TÉCNICO | UN | 10 | 511.83 | 5118.3
COMPOSIÇÃO | CPU.AVAC.0180 | 20.8.1.3.2.95 | DAMPER DE REGULAGEM DE VAZÃO EM CHAPA DE AÇO GALVANIZADA COM LÂMINAS DE ORIENTAÇÃO CONVERGENTE. REFERÊNCIA: TROX JN-B50x20 OU EQUIVALENTE TÉCNICO | UN | 2 | 521.22 | 1042.44
COMPOSIÇÃO | CPU.AVAC.0182 | 20.8.1.3.2.96 | DAMPER DE REGULAGEM DE VAZÃO EM CHAPA DE AÇO GALVANIZADA COM LÂMINAS DE ORIENTAÇÃO CONVERGENTE. REFERÊNCIA: TROX JN-B55x18 OU EQUIVALENTE TÉCNICO | UN | 3 | 526.44 | 1579.32
COMPOSIÇÃO | CPU.AVAC.0183 | 20.8.1.3.2.97 | DAMPER DE REGULAGEM DE VAZÃO EM CHAPA DE AÇO GALVANIZADA COM LÂMINAS DE ORIENTAÇÃO CONVERGENTE. REFERÊNCIA: TROX JN-B55x20 OU EQUIVALENTE TÉCNICO | UN | 5 | 536.29 | 2681.45
COMPOSIÇÃO | CPU.AVAC.0184 | 20.8.1.3.2.98 | DAMPER DE REGULAGEM DE VAZÃO EM CHAPA DE AÇO GALVANIZADA COM LÂMINAS DE ORIENTAÇÃO CONVERGENTE. REFERÊNCIA: TROX JN-B60x15 OU EQUIVALENTE TÉCNICO | UN | 1 | 477.84 | 477.84
COMPOSIÇÃO | CPU.AVAC.0185 | 20.8.1.3.2.99 | DAMPER DE REGULAGEM DE VAZÃO EM CHAPA DE AÇO GALVANIZADA COM LÂMINAS DE ORIENTAÇÃO CONVERGENTE. REFERÊNCIA: TROX JN-B60x18 OU EQUIVALENTE TÉCNICO | UN | 3 | 541.06 | 1623.18
COMPOSIÇÃO | CPU.AVAC.0186 | 20.8.1.3.2.100 | DAMPER DE REGULAGEM DE VAZÃO EM CHAPA DE AÇO GALVANIZADA COM LÂMINAS DE ORIENTAÇÃO CONVERGENTE. REFERÊNCIA: TROX JN-B60x20 OU EQUIVALENTE TÉCNICO | UN | 2 | 551.39 | 1102.78
COMPOSIÇÃO | CPU.AVAC.0189 | 20.8.1.3.2.101 | DAMPER DE REGULAGEM DE VAZÃO EM CHAPA DE AÇO GALVANIZADA COM LÂMINAS DE ORIENTAÇÃO CONVERGENTE. REFERÊNCIA: TROX JN-B65x18 OU EQUIVALENTE TÉCNICO | UN | 1 | 555.67 | 555.67
COMPOSIÇÃO | CPU.AVAC.0190 | 20.8.1.3.2.102 | DAMPER DE REGULAGEM DE VAZÃO EM CHAPA DE AÇO GALVANIZADA COM LÂMINAS DE ORIENTAÇÃO CONVERGENTE. REFERÊNCIA: TROX JN-B65x20 OU EQUIVALENTE TÉCNICO | UN | 1 | 566.46 | 566.46
COMPOSIÇÃO | CPU.AVAC.0191 | 20.8.1.3.2.103 | DAMPER DE REGULAGEM DE VAZÃO EM CHAPA DE AÇO GALVANIZADA COM LÂMINAS DE ORIENTAÇÃO CONVERGENTE. REFERÊNCIA: TROX JN-B65x25 OU EQUIVALENTE TÉCNICO | UN | 1 | 620.16 | 620.16
COMPOSIÇÃO | CPU.AVAC.0199 | 20.8.1.3.2.104 | DAMPER DE REGULAGEM DE VAZÃO EM CHAPA DE AÇO GALVANIZADA COM LÂMINAS DE ORIENTAÇÃO CONVERGENTE MOTORIZADO PARA BLOQUEIO DE FLUXO COM ACIONAMENTO ELÉTRICO. REFERÊNCIA: TROX JN-B11x13 MOTORIZADO OU EQUIVALENTE TÉCNICO | UN | 1 | 1662.1 | 1662.1
COMPOSIÇÃO | CPU.AVAC.0201 | 20.8.1.3.2.105 | DAMPER DE REGULAGEM DE VAZÃO EM CHAPA DE AÇO GALVANIZADA COM LÂMINAS DE ORIENTAÇÃO CONVERGENTE MOTORIZADO PARA BLOQUEIO DE FLUXO COM ACIONAMENTO ELÉTRICO. REFERÊNCIA: TROX JN-B20x20 MOTORIZADO OU EQUIVALENTE TÉCNICO | UN | 2 | 1662.1 | 3324.2
COMPOSIÇÃO | CPU.AVAC.0202 | 20.8.1.3.2.106 | DAMPER DE REGULAGEM DE VAZÃO EM CHAPA DE AÇO GALVANIZADA COM LÂMINAS DE ORIENTAÇÃO CONVERGENTE MOTORIZADO PARA BLOQUEIO DE FLUXO COM ACIONAMENTO ELÉTRICO. REFERÊNCIA: TROX JN-B23x25 MOTORIZADO OU EQUIVALENTE TÉCNICO | UN | 1 | 1683.89 | 1683.89
COMPOSIÇÃO | CPU.AVAC.0203 | 20.8.1.3.2.107 | DAMPER DE REGULAGEM DE VAZÃO EM CHAPA DE AÇO GALVANIZADA COM LÂMINAS DE ORIENTAÇÃO CONVERGENTE MOTORIZADO PARA BLOQUEIO DE FLUXO COM ACIONAMENTO ELÉTRICO. REFERÊNCIA: TROX JN-B25x28 MOTORIZADO OU EQUIVALENTE TÉCNICO | UN | 1 | 1888.14 | 1888.14
COMPOSIÇÃO | CPU.AVAC.0204 | 20.8.1.3.2.108 | DAMPER DE REGULAGEM DE VAZÃO EM CHAPA DE AÇO GALVANIZADA COM LÂMINAS DE ORIENTAÇÃO CONVERGENTE MOTORIZADO PARA BLOQUEIO DE FLUXO COM ACIONAMENTO ELÉTRICO. REFERÊNCIA: TROX JN-B30x10 MOTORIZADO OU EQUIVALENTE TÉCNICO | UN | 3 | 1705.68 | 5117.04
COMPOSIÇÃO | CPU.AVAC.0206 | 20.8.1.3.2.109 | DAMPER DE REGULAGEM DE VAZÃO EM CHAPA DE AÇO GALVANIZADA COM LÂMINAS DE ORIENTAÇÃO CONVERGENTE MOTORIZADO PARA BLOQUEIO DE FLUXO COM ACIONAMENTO ELÉTRICO. REFERÊNCIA: TROX JN-B30x30 MOTORIZADO OU EQUIVALENTE TÉCNICO | UN | 1 | 1916.71 | 1916.71
COMPOSIÇÃO | CPU.AVAC.0207 | 20.8.1.3.2.110 | DAMPER DE REGULAGEM DE VAZÃO EM CHAPA DE AÇO GALVANIZADA COM LÂMINAS DE ORIENTAÇÃO CONVERGENTE MOTORIZADO PARA BLOQUEIO DE FLUXO COM ACIONAMENTO ELÉTRICO. REFERÊNCIA: TROX JN-B35x35 MOTORIZADO OU EQUIVALENTE TÉCNICO | UN | 1 | 1945.27 | 1945.27
COMPOSIÇÃO | CPU.AVAC.0210 | 20.8.1.3.2.111 | DAMPER DE REGULAGEM DE VAZÃO EM CHAPA DE AÇO GALVANIZADA COM LÂMINAS DE ORIENTAÇÃO CONVERGENTE MOTORIZADO PARA BLOQUEIO DE FLUXO COM ACIONAMENTO ELÉTRICO. REFERÊNCIA: TROX JN-B40x15 MOTORIZADO OU EQUIVALENTE TÉCNICO | UN | 1 | 1749.26 | 1749.26
COMPOSIÇÃO | CPU.AVAC.0212 | 20.8.1.3.2.112 | DAMPER DE REGULAGEM DE VAZÃO EM CHAPA DE AÇO GALVANIZADA COM LÂMINAS DE ORIENTAÇÃO CONVERGENTE MOTORIZADO PARA BLOQUEIO DE FLUXO COM ACIONAMENTO ELÉTRICO. REFERÊNCIA: TROX JN-B50x50 MOTORIZADO OU EQUIVALENTE TÉCNICO | UN | 1 | 2269.07 | 2269.07
COMPOSIÇÃO | CPU.AVAC.0214 | 20.8.1.3.2.113 | DAMPER DE REGULAGEM DE VAZÃO EM CHAPA DE AÇO GALVANIZADA COM LÂMINAS DE ORIENTAÇÃO CONVERGENTE MOTORIZADO PARA BLOQUEIO DE FLUXO COM ACIONAMENTO ELÉTRICO. REFERÊNCIA: TROX JN-B55x40 MOTORIZADO OU EQUIVALENTE TÉCNICO | UN | 2 | 2059.52 | 4119.04
COMPOSIÇÃO | CPU.AVAC.0217 | 20.8.1.3.2.114 | DAMPER MOTORIZADO DE BLOQUEIO DE FLUXO COM ACIONAMENTO ELÉTRICO TIPO BORBOLETA Ø200MM EM POLIPROPILENO DIÂMETRO DE 200mm. REFERÊNCIA: RIZZIVAL OU EQUIVALENTE TÉCNICO | UN | 4 | 3292.23 | 13168.92
COMPOSIÇÃO | CPU.AVAC.0257 | 20.8.1.3.2.115 | CAIXA DE RESISTÊNCIA ELÉTRICA DE REAQUECIMENTO, EM CHAPA DE AÇO ZINCADA COM RESISTÊNCIA EM AÇO INOXIDÁVEL AISI 304 E ALETAS EM CHAPA DE AÇO ZINCADA TAMANHO 25x18 (1,5 KW). FABRICAÇÃO EM OBRA: EQUIVALENTE TÉCNICA À TORK OU TROX | UN | 1 | 1990.78 | 1990.78
COMPOSIÇÃO | CPU.AVAC.0258 | 20.8.1.3.2.116 | CAIXA DE RESISTÊNCIA ELÉTRICA DE REAQUECIMENTO, EM CHAPA DE AÇO ZINCADA COM RESISTÊNCIA EM AÇO INOXIDÁVEL AISI 304 E ALETAS EM CHAPA DE AÇO ZINCADA TAMANHO 25x15 (0,5 KW). FABRICAÇÃO EM OBRA: EQUIVALENTE TÉCNICA À TORK OU TROX | UN | 1 | 1956.61 | 1956.61
COMPOSIÇÃO | CPU.AVAC.0259 | 20.8.1.3.2.117 | CAIXA DE RESISTÊNCIA ELÉTRICA DE REAQUECIMENTO, EM CHAPA DE AÇO ZINCADA COM RESISTÊNCIA EM AÇO INOXIDÁVEL AISI 304 E ALETAS EM CHAPA DE AÇO ZINCADA TAMANHO 40x18 (2,0 KW). FABRICAÇÃO EM OBRA: EQUIVALENTE TÉCNICA À TORK OU TROX | UN | 1 | 2401.44 | 2401.44
COMPOSIÇÃO | CPU.AVAC.0260 | 20.8.1.3.2.118 | CAIXA DE RESISTÊNCIA ELÉTRICA DE REAQUECIMENTO, EM CHAPA DE AÇO ZINCADA COM RESISTÊNCIA EM AÇO INOXIDÁVEL AISI 304 E ALETAS EM CHAPA DE AÇO ZINCADA TAMANHO 25x25 (0,5 KW). FABRICAÇÃO EM OBRA: EQUIVALENTE TÉCNICA À TORK OU TROX | UN | 1 | 2070.49 | 2070.49
COMPOSIÇÃO | CPU.AVAC.0261 | 20.8.1.3.2.119 | CAIXA DE RESISTÊNCIA ELÉTRICA DE REAQUECIMENTO, EM CHAPA DE AÇO ZINCADA COM RESISTÊNCIA EM AÇO INOXIDÁVEL AISI 304 E ALETAS EM CHAPA DE AÇO ZINCADA TAMANHO 30x15 (0,75 KW). FABRICAÇÃO EM OBRA: EQUIVALENTE TÉCNICA À TORK OU TROX | UN | 1 | 2073.49 | 2073.49
COMPOSIÇÃO | CPU.AVAC.0262 | 20.8.1.3.2.120 | CAIXA DE RESISTÊNCIA ELÉTRICA DE REAQUECIMENTO, EM CHAPA DE AÇO ZINCADA COM RESISTÊNCIA EM AÇO INOXIDÁVEL AISI 304 E ALETAS EM CHAPA DE AÇO ZINCADA TAMANHO 30x18 (0,5 KW). FABRICAÇÃO EM OBRA: EQUIVALENTE TÉCNICA À TORK OU TROX | UN | 1 | 2101.35 | 2101.35
COMPOSIÇÃO | CPU.AVAC.0263 | 20.8.1.3.2.121 | CAIXA DE RESISTÊNCIA ELÉTRICA DE REAQUECIMENTO, EM CHAPA DE AÇO ZINCADA COM RESISTÊNCIA EM AÇO INOXIDÁVEL AISI 304 E ALETAS EM CHAPA DE AÇO ZINCADA TAMANHO 40x18 (0,75 KW). FABRICAÇÃO EM OBRA: EQUIVALENTE TÉCNICA À TORK OU TROX | UN | 3 | 2401.44 | 7204.32
COMPOSIÇÃO | CPU.AVAC.0264 | 20.8.1.3.2.122 | CAIXA DE RESISTÊNCIA ELÉTRICA DE REAQUECIMENTO, EM CHAPA DE AÇO ZINCADA COM RESISTÊNCIA EM AÇO INOXIDÁVEL AISI 304 E ALETAS EM CHAPA DE AÇO ZINCADA TAMANHO 51x18 (3,00 KW). FABRICAÇÃO EM OBRA: EQUIVALENTE TÉCNICA À TORK OU TROX | UN | 1 | 2688.38 | 2688.38
COMPOSIÇÃO | CPU.AVAC.0265 | 20.8.1.3.2.123 | CAIXA DE RESISTÊNCIA ELÉTRICA DE REAQUECIMENTO, EM CHAPA DE AÇO ZINCADA COM RESISTÊNCIA EM AÇO INOXIDÁVEL AISI 304 E ALETAS EM CHAPA DE AÇO ZINCADA TAMANHO 55x18 (1,5 KW). FABRICAÇÃO EM OBRA: EQUIVALENTE TÉCNICA À TORK OU TROX | UN | 2 | 2813.36 | 5626.72
COMPOSIÇÃO | CPU.AVAC.0266 | 20.8.1.3.2.124 | CAIXA DE RESISTÊNCIA ELÉTRICA DE REAQUECIMENTO, EM CHAPA DE AÇO ZINCADA COM RESISTÊNCIA EM AÇO INOXIDÁVEL AISI 304 E ALETAS EM CHAPA DE AÇO ZINCADA TAMANHO 30x15 (0,5 KW). FABRICAÇÃO EM OBRA: EQUIVALENTE TÉCNICA À TORK OU TROX | UN | 1 | 2073.49 | 2073.49
COMPOSIÇÃO | CPU.AVAC.0267 | 20.8.1.3.2.125 | CAIXA DE RESISTÊNCIA ELÉTRICA DE REAQUECIMENTO, EM CHAPA DE AÇO ZINCADA COM RESISTÊNCIA EM AÇO INOXIDÁVEL AISI 304 E ALETAS EM CHAPA DE AÇO ZINCADA TAMANHO 30x15 (0,75 KW). FABRICAÇÃO EM OBRA: EQUIVALENTE TÉCNICA À TORK OU TROX | UN | 1 | 2073.49 | 2073.49
COMPOSIÇÃO | CPU.AVAC.0268 | 20.8.1.3.2.126 | CAIXA DE RESISTÊNCIA ELÉTRICA DE REAQUECIMENTO, EM CHAPA DE AÇO ZINCADA COM RESISTÊNCIA EM AÇO INOXIDÁVEL AISI 304 E ALETAS EM CHAPA DE AÇO ZINCADA TAMANHO 20x20 (1,5 KW). FABRICAÇÃO EM OBRA: EQUIVALENTE TÉCNICA À TORK OU TROX | UN | 2 | 1893.75 | 3787.5
COMPOSIÇÃO | CPU.AVAC.0269 | 20.8.1.3.2.127 | CAIXA DE RESISTÊNCIA ELÉTRICA DE REAQUECIMENTO, EM CHAPA DE AÇO ZINCADA COM RESISTÊNCIA EM AÇO INOXIDÁVEL AISI 304 E ALETAS EM CHAPA DE AÇO ZINCADA TAMANHO 30x15 (0,75 KW). FABRICAÇÃO EM OBRA: EQUIVALENTE TÉCNICA À TORK OU TROX | UN | 2 | 2073.49 | 4146.98
COMPOSIÇÃO | CPU.AVAC.0270 | 20.8.1.3.2.128 | CAIXA DE RESISTÊNCIA ELÉTRICA DE REAQUECIMENTO, EM CHAPA DE AÇO ZINCADA COM RESISTÊNCIA EM AÇO INOXIDÁVEL AISI 304 E ALETAS EM CHAPA DE AÇO ZINCADA TAMANHO 35x18 (1,5 KW). FABRICAÇÃO EM OBRA: EQUIVALENTE TÉCNICA À TORK OU TROX | UN | 2 | 2251.4 | 4502.8
COMPOSIÇÃO | CPU.AVAC.0271 | 20.8.1.3.2.129 | CAIXA DE RESISTÊNCIA ELÉTRICA DE REAQUECIMENTO, EM CHAPA DE AÇO ZINCADA COM RESISTÊNCIA EM AÇO INOXIDÁVEL AISI 304 E ALETAS EM CHAPA DE AÇO ZINCADA TAMANHO 50x18 (1,5 KW). FABRICAÇÃO EM OBRA: EQUIVALENTE TÉCNICA À TORK OU TROX | UN | 1 | 2669.62 | 2669.62
COMPOSIÇÃO | CPU.AVAC.0272 | 20.8.1.3.2.130 | CAIXA DE RESISTÊNCIA ELÉTRICA DE REAQUECIMENTO, EM CHAPA DE AÇO ZINCADA COM RESISTÊNCIA EM AÇO INOXIDÁVEL AISI 304 E ALETAS EM CHAPA DE AÇO ZINCADA TAMANHO 55x20 (2,0 KW). FABRICAÇÃO EM OBRA: EQUIVALENTE TÉCNICA À TORK OU TROX | UN | 2 | 2836.14 | 5672.28
COMPOSIÇÃO | CPU.AVAC.0273 | 20.8.1.3.2.131 | CAIXA DE RESISTÊNCIA ELÉTRICA DE REAQUECIMENTO, EM CHAPA DE AÇO ZINCADA COM RESISTÊNCIA EM AÇO INOXIDÁVEL AISI 304 E ALETAS EM CHAPA DE AÇO ZINCADA TAMANHO 35x10 (0,5 KW). FABRICAÇÃO EM OBRA: EQUIVALENTE TÉCNICA À TORK OU TROX | UN | 1 | 2185.73 | 2185.73
COMPOSIÇÃO | CPU.AVAC.0274 | 20.8.1.3.2.132 | CAIXA DE RESISTÊNCIA ELÉTRICA DE REAQUECIMENTO, EM CHAPA DE AÇO ZINCADA COM RESISTÊNCIA EM AÇO INOXIDÁVEL AISI 304 E ALETAS EM CHAPA DE AÇO ZINCADA TAMANHO 30x18 (0,75 KW). FABRICAÇÃO EM OBRA: EQUIVALENTE TÉCNICA À TORK OU TROX | UN | 1 | 2101.35 | 2101.35
COMPOSIÇÃO | CPU.AVAC.0275 | 20.8.1.3.2.133 | CAIXA DE RESISTÊNCIA ELÉTRICA DE REAQUECIMENTO, EM CHAPA DE AÇO ZINCADA COM RESISTÊNCIA EM AÇO INOXIDÁVEL AISI 304 E ALETAS EM CHAPA DE AÇO ZINCADA TAMANHO 25x18 (0,5 KW). FABRICAÇÃO EM OBRA: EQUIVALENTE TÉCNICA À TORK OU TROX | UN | 2 | 1990.78 | 3981.56
COMPOSIÇÃO | CPU.AVAC.0276 | 20.8.1.3.2.134 | CAIXA DE RESISTÊNCIA ELÉTRICA DE REAQUECIMENTO, EM CHAPA DE AÇO ZINCADA COM RESISTÊNCIA EM AÇO INOXIDÁVEL AISI 304 E ALETAS EM CHAPA DE AÇO ZINCADA TAMANHO 40x18 (1,0 KW). FABRICAÇÃO EM OBRA: EQUIVALENTE TÉCNICA À TORK OU TROX | UN | 1 | 2401.44 | 2401.44
COMPOSIÇÃO | CPU.AVAC.0277 | 20.8.1.3.2.135 | CAIXA DE RESISTÊNCIA ELÉTRICA DE REAQUECIMENTO, EM CHAPA DE AÇO ZINCADA COM RESISTÊNCIA EM AÇO INOXIDÁVEL AISI 304 E ALETAS EM CHAPA DE AÇO ZINCADA TAMANHO 60x20 (3,0 KW). FABRICAÇÃO EM OBRA: EQUIVALENTE TÉCNICA À TORK OU TROX | UN | 1 | 2960.57 | 2960.57
COMPOSIÇÃO | CPU.AVAC.0279 | 20.8.1.3.2.136 | CAIXA DE RESISTÊNCIA ELÉTRICA DE REAQUECIMENTO, EM CHAPA DE AÇO ZINCADA COM RESISTÊNCIA EM AÇO INOXIDÁVEL AISI 304 E ALETAS EM CHAPA DE AÇO ZINCADA TAMANHO 45x15 (3,0 KW). FABRICAÇÃO EM OBRA: EQUIVALENTE TÉCNICA À TORK OU TROX | UN | 1 | 2485.41 | 2485.41
COMPOSIÇÃO | CPU.AVAC.0280 | 20.8.1.3.2.137 | CAIXA DE RESISTÊNCIA ELÉTRICA DE REAQUECIMENTO, EM CHAPA DE AÇO ZINCADA COM RESISTÊNCIA EM AÇO INOXIDÁVEL AISI 304 E ALETAS EM CHAPA DE AÇO ZINCADA TAMANHO 35x15 (0,75 KW). FABRICAÇÃO EM OBRA: EQUIVALENTE TÉCNICA À TORK OU TROX | UN | 1 | 2217.23 | 2217.23
COMPOSIÇÃO | CPU.AVAC.0281 | 20.8.1.3.2.138 | CAIXA DE RESISTÊNCIA ELÉTRICA DE REAQUECIMENTO, EM CHAPA DE AÇO ZINCADA COM RESISTÊNCIA EM AÇO INOXIDÁVEL AISI 304 E ALETAS EM CHAPA DE AÇO ZINCADA TAMANHO 30x20 (2,0 KW). FABRICAÇÃO EM OBRA: EQUIVALENTE TÉCNICA À TORK OU TROX | UN | 1 | 2124.13 | 2124.13
COMPOSIÇÃO | CPU.AVAC.0282 | 20.8.1.3.2.139 | CAIXA DE RESISTÊNCIA ELÉTRICA DE REAQUECIMENTO, EM CHAPA DE AÇO ZINCADA COM RESISTÊNCIA EM AÇO INOXIDÁVEL AISI 304 E ALETAS EM CHAPA DE AÇO ZINCADA TAMANHO 60x15 (3,5 KW). FABRICAÇÃO EM OBRA: EQUIVALENTE TÉCNICA À TORK OU TROX | UN | 1 | 2403.64 | 2403.64
COMPOSIÇÃO | CPU.AVAC.0283 | 20.8.1.3.2.140 | CAIXA DE RESISTÊNCIA ELÉTRICA DE REAQUECIMENTO, EM CHAPA DE AÇO ZINCADA COM RESISTÊNCIA EM AÇO INOXIDÁVEL AISI 304 E ALETAS EM CHAPA DE AÇO ZINCADA TAMANHO 30x15 (0,5 KW). FABRICAÇÃO EM OBRA: EQUIVALENTE TÉCNICA À TORK OU TROX | UN | 2 | 2073.49 | 4146.98
COMPOSIÇÃO | CPU.AVAC.0284 | 20.8.1.3.2.141 | CAIXA DE RESISTÊNCIA ELÉTRICA DE REAQUECIMENTO, EM CHAPA DE AÇO ZINCADA COM RESISTÊNCIA EM AÇO INOXIDÁVEL AISI 304 E ALETAS EM CHAPA DE AÇO ZINCADA TAMANHO 45x18 (1,0 KW). FABRICAÇÃO EM OBRA: EQUIVALENTE TÉCNICA À TORK OU TROX | UN | 1 | 2519.58 | 2519.58
COMPOSIÇÃO | CPU.AVAC.0285 | 20.8.1.3.2.142 | CAIXA DE RESISTÊNCIA ELÉTRICA DE REAQUECIMENTO, EM CHAPA DE AÇO ZINCADA COM RESISTÊNCIA EM AÇO INOXIDÁVEL AISI 304 E ALETAS EM CHAPA DE AÇO ZINCADA TAMANHO 60x18 (2,0 KW). FABRICAÇÃO EM OBRA: EQUIVALENTE TÉCNICA À TORK OU TROX | UN | 1 | 2937.8 | 2937.8
COMPOSIÇÃO | CPU.AVAC.0286 | 20.8.1.3.2.143 | CAIXA DE RESISTÊNCIA ELÉTRICA DE REAQUECIMENTO, EM CHAPA DE AÇO ZINCADA COM RESISTÊNCIA EM AÇO INOXIDÁVEL AISI 304 E ALETAS EM CHAPA DE AÇO ZINCADA TAMANHO 55x18 (3,0 KW). FABRICAÇÃO EM OBRA: EQUIVALENTE TÉCNICA À TORK OU TROX | UN | 1 | 2813.36 | 2813.36
COMPOSIÇÃO | CPU.AVAC.0287 | 20.8.1.3.2.144 | CAIXA DE RESISTÊNCIA ELÉTRICA DE REAQUECIMENTO, EM CHAPA DE AÇO ZINCADA COM RESISTÊNCIA EM AÇO INOXIDÁVEL AISI 304 E ALETAS EM CHAPA DE AÇO ZINCADA TAMANHO 50x18 (1,5 KW). FABRICAÇÃO EM OBRA: EQUIVALENTE TÉCNICA À TORK OU TROX | UN | 1 | 2669.62 | 2669.62
COMPOSIÇÃO | CPU.AVAC.0288 | 20.8.1.3.2.145 | CAIXA DE RESISTÊNCIA ELÉTRICA DE REAQUECIMENTO, EM CHAPA DE AÇO ZINCADA COM RESISTÊNCIA EM AÇO INOXIDÁVEL AISI 304 E ALETAS EM CHAPA DE AÇO ZINCADA TAMANHO 25x15 (1,0 KW). FABRICAÇÃO EM OBRA: EQUIVALENTE TÉCNICA À TORK OU TROX | UN | 1 | 1956.61 | 1956.61
COMPOSIÇÃO | CPU.AVAC.0289 | 20.8.1.3.2.146 | CAIXA DE RESISTÊNCIA ELÉTRICA DE REAQUECIMENTO, EM CHAPA DE AÇO ZINCADA COM RESISTÊNCIA EM AÇO INOXIDÁVEL AISI 304 E ALETAS EM CHAPA DE AÇO ZINCADA TAMANHO 25x15 (0,5 KW). FABRICAÇÃO EM OBRA: EQUIVALENTE TÉCNICA À TORK OU TROX | UN | 1 | 1956.61 | 1956.61
COMPOSIÇÃO | CPU.AVAC.0290 | 20.8.1.3.2.147 | CAIXA DE RESISTÊNCIA ELÉTRICA DE REAQUECIMENTO, EM CHAPA DE AÇO ZINCADA COM RESISTÊNCIA EM AÇO INOXIDÁVEL AISI 304 E ALETAS EM CHAPA DE AÇO ZINCADA TAMANHO 40x20 (3,0 KW). FABRICAÇÃO EM OBRA: EQUIVALENTE TÉCNICA À TORK OU TROX | UN | 2 | 2424.21 | 4848.42
COMPOSIÇÃO | CPU.AVAC.0291 | 20.8.1.3.2.148 | CAIXA DE RESISTÊNCIA ELÉTRICA DE REAQUECIMENTO, EM CHAPA DE AÇO ZINCADA COM RESISTÊNCIA EM AÇO INOXIDÁVEL AISI 304 E ALETAS EM CHAPA DE AÇO ZINCADA TAMANHO 25x20 (2,5 KW). FABRICAÇÃO EM OBRA: EQUIVALENTE TÉCNICA À TORK OU TROX | UN | 1 | 2244 | 2244
COMPOSIÇÃO | CPU.AVAC.0292 | 20.8.1.3.2.149 | CAIXA DE RESISTÊNCIA ELÉTRICA DE REAQUECIMENTO, EM CHAPA DE AÇO ZINCADA COM RESISTÊNCIA EM AÇO INOXIDÁVEL AISI 304 E ALETAS EM CHAPA DE AÇO ZINCADA TAMANHO 35x18 (0,75 KW). FABRICAÇÃO EM OBRA: EQUIVALENTE TÉCNICA À TORK OU TROX | UN | 1 | 2251.4 | 2251.4
COMPOSIÇÃO | CPU.AVAC.0293 | 20.8.1.3.2.150 | CAIXA DE RESISTÊNCIA ELÉTRICA DE REAQUECIMENTO, EM CHAPA DE AÇO ZINCADA COM RESISTÊNCIA EM AÇO INOXIDÁVEL AISI 304 E ALETAS EM CHAPA DE AÇO ZINCADA TAMANHO 50x18 (4,0 KW). FABRICAÇÃO EM OBRA: EQUIVALENTE TÉCNICA À TORK OU TROX | UN | 1 | 2669.62 | 2669.62
COMPOSIÇÃO | CPU.AVAC.0294 | 20.8.1.3.2.151 | CAIXA DE RESISTÊNCIA ELÉTRICA DE REAQUECIMENTO, EM CHAPA DE AÇO ZINCADA COM RESISTÊNCIA EM AÇO INOXIDÁVEL AISI 304 E ALETAS EM CHAPA DE AÇO ZINCADA TAMANHO 30x15 (0,75 KW). FABRICAÇÃO EM OBRA: EQUIVALENTE TÉCNICA À TORK OU TROX | UN | 2 | 2073.49 | 4146.98
COMPOSIÇÃO | CPU.AVAC.0295 | 20.8.1.3.2.152 | CAIXA DE RESISTÊNCIA ELÉTRICA DE REAQUECIMENTO, EM CHAPA DE AÇO ZINCADA COM RESISTÊNCIA EM AÇO INOXIDÁVEL AISI 304 E ALETAS EM CHAPA DE AÇO ZINCADA TAMANHO 50x18 (2,5 KW). FABRICAÇÃO EM OBRA: EQUIVALENTE TÉCNICA À TORK OU TROX | UN | 1 | 2669.62 | 2669.62
COMPOSIÇÃO | CPU.AVAC.0296 | 20.8.1.3.2.153 | CAIXA DE RESISTÊNCIA ELÉTRICA DE REAQUECIMENTO, EM CHAPA DE AÇO ZINCADA COM RESISTÊNCIA EM AÇO INOXIDÁVEL AISI 304 E ALETAS EM CHAPA DE AÇO ZINCADA TAMANHO 50x18 (3,5 KW). FABRICAÇÃO EM OBRA: EQUIVALENTE TÉCNICA À TORK OU TROX | UN | 1 | 2669.62 | 2669.62
COMPOSIÇÃO | CPU.AVAC.0297 | 20.8.1.3.2.154 | CAIXA DE RESISTÊNCIA ELÉTRICA DE REAQUECIMENTO, EM CHAPA DE AÇO ZINCADA COM RESISTÊNCIA EM AÇO INOXIDÁVEL AISI 304 E ALETAS EM CHAPA DE AÇO ZINCADA TAMANHO 55x20 (4,0 KW). FABRICAÇÃO EM OBRA: EQUIVALENTE TÉCNICA À TORK OU TROX | UN | 1 | 2836.14 | 2836.14
COMPOSIÇÃO | CPU.AVAC.0298 | 20.8.1.3.2.155 | CAIXA DE RESISTÊNCIA ELÉTRICA DE REAQUECIMENTO, EM CHAPA DE AÇO ZINCADA COM RESISTÊNCIA EM AÇO INOXIDÁVEL AISI 304 E ALETAS EM CHAPA DE AÇO ZINCADA TAMANHO 40x20 (3,0 KW). FABRICAÇÃO EM OBRA: EQUIVALENTE TÉCNICA À TORK OU TROX | UN | 1 | 2424.21 | 2424.21
COMPOSIÇÃO | CPU.AVAC.0299 | 20.8.1.3.2.156 | CAIXA DE RESISTÊNCIA ELÉTRICA DE REAQUECIMENTO, EM CHAPA DE AÇO ZINCADA COM RESISTÊNCIA EM AÇO INOXIDÁVEL AISI 304 E ALETAS EM CHAPA DE AÇO ZINCADA TAMANHO 30x18 (0,75 KW). FABRICAÇÃO EM OBRA: EQUIVALENTE TÉCNICA À TORK OU TROX | UN | 3 | 2101.35 | 6304.05
COMPOSIÇÃO | CPU.AVAC.0300 | 20.8.1.3.2.157 | CAIXA DE RESISTÊNCIA ELÉTRICA DE REAQUECIMENTO, EM CHAPA DE AÇO ZINCADA COM RESISTÊNCIA EM AÇO INOXIDÁVEL AISI 304 E ALETAS EM CHAPA DE AÇO ZINCADA TAMANHO 30x18 (0,5 KW). FABRICAÇÃO EM OBRA: EQUIVALENTE TÉCNICA À TORK OU TROX | UN | 1 | 2101.35 | 2101.35
|  |  | Sub Total |  |  |  |  | 2943344.38
|  | 20.8.2 | Instalação de Ar Cond. e Vent. Mecânica - BDI Diferenciado
|  | 20.8.2.1 | Equipamentos |  |  |  | 0
|  |  | EQUIPAMENTOS CLIMATIZAÇÃO - SISTEMAS ESPECIAIS (UTAs/FANCOILS) |  |  |  | 0
COMPOSIÇÃO | CPU.AVAC.0024 | 20.8.2.1.1 | FORNECIMENTO E INSTALAÇÃO DE UTA REF.: TROX TKZ72 B1020 H1330 L4750 CARGA TÉRMICA TOTAL (KW): 28,3 CARGA TÉRMICA SENSÍVEL (KW): 25,4 VAZÃO DE ÁGUA GELADA Δ6°C (M3/H): 4,1 VAZÃO INSUFLAMENTO SUGERIDA TBS 14°C (M3/H): 6245 VAZÃO AR EXTERNO TBS 38,1 E TBUc 25,6 (M3/H): 435 FILTRAGEM: G4+M5 (SUJOS: 430PA DE PERDA) PRESSÃO ESTÁTICA EXTERNA DISPONÍVEL: 370PA (PÓS PERDAS INTERNAS* E FILTROS, P/ DUTOS) TIPO DE VENTILADOR: PLENUM FAN C/ ACIONAMENTO DIRETO ALIMENTAÇÃO: 220V/3F+T/60Hz/3,0KW VARIADOR DE FREQUÊNCIA: SIM (NÃO EM CASO DE EC) | CJ | 1 | 78210.48 | 78210.48
COMPOSIÇÃO | CPU.AVAC.0026 | 20.8.2.1.2 | FORNECIMENTO E INSTALAÇÃO DE UTA REF.: TROX TKZ43 B710 H1330 L4750 CARGA TÉRMICA TOTAL (KW): 13,5 CARGA TÉRMICA SENSÍVEL (KW): 11,7 VAZÃO DE ÁGUA GELADA Δ6°C (M3/H): 1,95 VAZÃO INSUFLAMENTO SUGERIDA TBS 14°C (M3/H): 3645 VAZÃO AR EXTERNO TBS 38,1 E TBUc 25,6 (M3/H): 270 FILTRAGEM: G4+M5+F9 (SUJOS: 680PA DE PERDA) PRESSÃO ESTÁTICA EXTERNA DISPONÍVEL: 470PA (PÓS PERDAS INTERNAS* E FILTROS, P/ DUTOS) TIPO DE VENTILADOR: PLENUM FAN C/ ACIONAMENTO DIRETO ALIMENTAÇÃO: 220V/3F+T/60Hz/2,95KW ¦ RES. ELÉTRICA: 5,4KW VARIADOR DE FREQUÊNCIA: SIM (NÃO EM CASO DE EC) | CJ | 1 | 80909.31 | 80909.31
COMPOSIÇÃO | CPU.AVAC.0027 | 20.8.2.1.3 | FORNECIMENTO E INSTALAÇÃO DE UTA REF.: TROX TKZ43 B710 H1330 L4750 CARGA TÉRMICA TOTAL (KW): 23,4 CARGA TÉRMICA SENSÍVEL (KW): 17,8 VAZÃO DE ÁGUA GELADA Δ6°C (M3/H): 3,35 VAZÃO INSUFLAMENTO SUGERIDA TBS 14°C (M3/H): 4680 VAZÃO AR EXTERNO TBS 38,1 E TBUc 25,6 (M3/H): 1125 FILTRAGEM: G4+M5+F9 (SUJOS: 680PA DE PERDA) PRESSÃO ESTÁTICA EXTERNA DISPONÍVEL: 470PA (PÓS PERDAS INTERNAS* E FILTROS, P/ DUTOS) TIPO DE VENTILADOR: PLENUM FAN C/ ACIONAMENTO DIRETO ALIMENTAÇÃO: 220V/3F+T/60Hz/4,58KW ¦ RES. ELÉTRICA: 6,9KW VARIADOR DE FREQUÊNCIA: SIM (NÃO EM CASO DE EC) *PERDAS INTERNAS: SERPENTINAS, RESISTÊNCIA ELÉTRICA E EFEITOS DO SISTEMA A SEREM CONSIDERADOS PELO FABRICANTE | CJ | 1 | 80529.83 | 80529.83
COMPOSIÇÃO | CPU.AVAC.0028 | 20.8.2.1.4 | FORNECIMENTO E INSTALAÇÃO DE UTA REF.: TROX TKZ19: B710 H710 L4750 CARGA TÉRMICA TOTAL (KW): 6,1 CARGA TÉRMICA SENSÍVEL (KW): 5,0 VAZÃO DE ÁGUA GELADA Δ6°C (M3/H): 0,87 VAZÃO INSUFLAMENTO SUGERIDA TBS 14°C (M3/H): 1755 VAZÃO AR EXTERNO TBS 38,1 E TBUc 25,6 (M3/H): 200 FILTRAGEM: G4+M5+F9 (SUJOS: 680PA DE PERDA) PRESSÃO ESTÁTICA EXTERNA DISPONÍVEL: 470PA (PÓS PERDAS INTERNAS* E FILTROS, P/ DUTOS) TIPO DE VENTILADOR: PLENUM FAN C/ ACIONAMENTO DIRETO ALIMENTAÇÃO: 220V/3F+T/60Hz/1,92KW ¦ RES. ELÉTRICA: 2,6KW VARIADOR DE FREQUÊNCIA: SIM (NÃO EM CASO DE EC) *PERDAS INTERNAS: SERPENTINAS, RESISTÊNCIA ELÉTRICA E EFEITOS DO SISTEMA A SEREM CONSIDERADOS PELO FABRICANTE | CJ | 1 | 42006.57 | 42006.57
COMPOSIÇÃO | CPU.AVAC.0029 | 20.8.2.1.5 | FORNECIMENTO E INSTALAÇÃO DE UTA REF.: TROX TKZ52 B1020 H1020 L4750 CARGA TÉRMICA TOTAL (KW): 58,7 CARGA TÉRMICA SENSÍVEL (KW): 35,3 VAZÃO DE ÁGUA GELADA Δ6°C (M3/H): 8,4 VAZÃO INSUFLAMENTO SUGERIDA TBS 14°C (M3/H): 5245 (100% OA) VAZÃO AR EXTERNO TBS 38,1 E TBUc 25,6 (M3/H): 5245 FILTRAGEM: G4+M5+F9 (SUJOS: 680PA DE PERDA) PRESSÃO ESTÁTICA EXTERNA DISPONÍVEL: 470PA (PÓS PERDAS INTERNAS* E FILTROS, P/ DUTOS) TIPO DE VENTILADOR: PLENUM FAN C/ ACIONAMENTO DIRETO (PREFERENCIALMENTE EC) ALIMENTAÇÃO: 220V/3F+T/60Hz/3,0KW ¦ RES. ELÉTRICA: 7,7KW VARIADOR DE FREQUÊNCIA: SIM (NÃO EM CASO DE EC) | CJ | 1 | 105463.02 | 105463.02
COMPOSIÇÃO | CPU.AVAC.0030 | 20.8.2.1.6 | FORNECIMENTO E INSTALAÇÃO DE UTA REF.: TROX TKZ52 B1020 H1020 L4750 CARGA TÉRMICA TOTAL (KW): 50,2 CARGA TÉRMICA SENSÍVEL (KW): 30,7 VAZÃO DE ÁGUA GELADA Δ6°C (M3/H): 7,2 VAZÃO INSUFLAMENTO SUGERIDA TBS 14°C (M3/H): 4690 VAZÃO AR EXTERNO TBS 38,1 E TBUc 25,6 (M3/H): 4690 FILTRAGEM: G4+M5+F9 (SUJOS: 680PA DE PERDA) PRESSÃO ESTÁTICA EXTERNA DISPONÍVEL: 470PA (PÓS PERDAS INTERNAS* E FILTROS, P/ DUTOS) TIPO DE VENTILADOR: PLENUM FAN C/ ACIONAMENTO DIRETO (PREFERENCIALMENTE EC) ALIMENTAÇÃO: 220V/3F+T/60Hz/3,0KW ¦ RES. ELÉTRICA: 6,9KW VARIADOR DE FREQUÊNCIA: SIM (NÃO EM CASO DE EC) *PERDAS INTERNAS: SERPENTINAS, RESISTÊNCIA ELÉTRICA E EFEITOS DO SISTEMA A SEREM CONSIDERADOS PELO FABRICANTE | CJ | 1 | 82829.83 | 82829.83
COMPOSIÇÃO | CPU.AVAC.0031 | 20.8.2.1.7 | FORNECIMENTO E INSTALAÇÃO DE UTA REF.: TROX TKZ31 B710 H1020 L4750 CARGA TÉRMICA TOTAL (KW): 26,9 CARGA TÉRMICA SENSÍVEL (KW): 18,3 VAZÃO DE ÁGUA GELADA Δ6°C (M3/H): 3,85 VAZÃO INSUFLAMENTO SUGERIDA TBS 14°C (M3/H): 2920 VAZÃO AR EXTERNO TBS 38,1 E TBUc 25,6 (M3/H): 1120 FILTRAGEM: G4+M5+F9 (SUJOS: 680PA DE PERDA) PRESSÃO ESTÁTICA EXTERNA DISPONÍVEL: 470PA (PÓS PERDAS INTERNAS* E FILTROS, P/ DUTOS) TIPO DE VENTILADOR: PLENUM FAN C/ ACIONAMENTO DIRETO (PREFERENCIALMENTE EC) ALIMENTAÇÃO: 220V/3F+T/60Hz/2,49KW ¦ RES. ELÉTRICA: 7,8KW (40% ± 10% UR) VARIADOR DE FREQUÊNCIA: SIM (NÃO EM CASO DE EC) *PERDAS INTERNAS: SERPENTINAS, RESISTÊNCIA ELÉTRICA E EFEITOS DO SISTEMA A SEREM CONSIDERADOS PELO FABRICANTE | CJ | 1 | 51318.7 | 51318.7
COMPOSIÇÃO | CPU.AVAC.0032 | 20.8.2.1.8 | FORNECIMENTO E INSTALAÇÃO DE UTA REF.: TROX TKZ130 B1330 H1640 L4750 CARGA TÉRMICA TOTAL (KW): 75,6 CARGA TÉRMICA SENSÍVEL (KW): 55,3 VAZÃO DE ÁGUA GELADA Δ6°C (M3/H): 10,87 VAZÃO INSUFLAMENTO SUGERIDA TBS 14°C (M3/H): 12825 VAZÃO AR EXTERNO TBS 38,1 E TBUc 25,6 (M3/H): 3815 FILTRAGEM: G4+M5+F9 (SUJOS: 680PA DE PERDA) PRESSÃO ESTÁTICA EXTERNA DISPONÍVEL: 470PA (PÓS PERDAS INTERNAS* E FILTROS, P/ DUTOS) TIPO DE VENTILADOR: PLENUM FAN C/ ACIONAMENTO DIRETO (PREFERENCIALMENTE EC) ALIMENTAÇÃO: 220V/3F+T/60Hz/11,16KW ¦ RES. ELÉTRICA: 18,7KW VARIADOR DE FREQUÊNCIA: SIM (NÃO EM CASO DE EC) | CJ | 1 | 121554.7 | 121554.7
COMPOSIÇÃO | CPU.AVAC.0033 | 20.8.2.1.9 | FORNECIMENTO E INSTALAÇÃO DE UTA REF.: TROX TKZ72 B1020 H1330 L4750 CARGA TÉRMICA TOTAL (KW): 29,5 CARGA TÉRMICA SENSÍVEL (KW): 23,8 VAZÃO DE ÁGUA GELADA Δ6°C (M3/H): 4,25 VAZÃO INSUFLAMENTO SUGERIDA TBS 14°C (M3/H): 7160 VAZÃO AR EXTERNO TBS 38,1 E TBUc 25,6 (M3/H): 2005 FILTRAGEM: G4+M5+F9 (SUJOS: 680PA DE PERDA) PRESSÃO ESTÁTICA EXTERNA DISPONÍVEL: 470PA (PÓS PERDAS INTERNAS* E FILTROS, P/ DUTOS) TIPO DE VENTILADOR: PLENUM FAN C/ ACIONAMENTO DIRETO (PREFERENCIALMENTE EC) ALIMENTAÇÃO: 220V/3F+T/60Hz/5,88KW ¦ RES. ELÉTRICA: 10,45KW VARIADOR DE FREQUÊNCIA: SIM (NÃO EM CASO DE EC) *PERDAS INTERNAS: SERPENTINAS, RESISTÊNCIA ELÉTRICA E EFEITOS DO SISTEMA A SEREM CONSIDERADOS PELO FABRICANTE | CJ | 1 | 98154.87 | 98154.87
COMPOSIÇÃO | CPU.AVAC.0034 | 20.8.2.1.10 | FORNECIMENTO E INSTALAÇÃO DE UTA REF.: TROX TKZ52 B1020 H1020 L4750 CARGA TÉRMICA TOTAL (KW): 21,8 CARGA TÉRMICA SENSÍVEL (KW): 16,7 VAZÃO DE ÁGUA GELADA Δ6°C (M3/H): 3,14 VAZÃO INSUFLAMENTO SUGERIDA TBS 14°C (M3/H): 4975 VAZÃO AR EXTERNO TBS 38,1 E TBUc 25,6 (M3/H): 1230 FILTRAGEM: G4+M5+F9 (SUJOS: 680PA DE PERDA) PRESSÃO ESTÁTICA EXTERNA DISPONÍVEL: 470PA (PÓS PERDAS INTERNAS* E FILTROS, P/ DUTOS) TIPO DE VENTILADOR: PLENUM FAN C/ ACIONAMENTO DIRETO (PREFERENCIALMENTE EC) ALIMENTAÇÃO: 220V/3F+T/60Hz/2,94KW ¦ RES. ELÉTRICA: 7,3KW VARIADOR DE FREQUÊNCIA: SIM (NÃO EM CASO DE EC) *PERDAS INTERNAS: SERPENTINAS, RESISTÊNCIA ELÉTRICA E EFEITOS DO SISTEMA A SEREM CONSIDERADOS PELO FABRICANTE | CJ | 1 | 80155.47 | 80155.47
COMPOSIÇÃO | CPU.AVAC.0035 | 20.8.2.1.11 | FORNECIMENTO E INSTALAÇÃO DE UTA REF.: TROX TKZ31 B710 H1020 L4750 CARGA TÉRMICA TOTAL (KW): 13,6 CARGA TÉRMICA SENSÍVEL (KW): 10,0 VAZÃO DE ÁGUA GELADA Δ6°C (M3/H): 1,95 VAZÃO INSUFLAMENTO SUGERIDA TBS 14°C (M3/H): 2530 VAZÃO AR EXTERNO TBS 38,1 E TBUc 25,6 (M3/H): 1665 FILTRAGEM: G4+M5+F9 (SUJOS: 680PA DE PERDA) PRESSÃO ESTÁTICA EXTERNA DISPONÍVEL: 470PA (PÓS PERDAS INTERNAS* E FILTROS, P/ DUTOS) TIPO DE VENTILADOR: PLENUM FAN C/ ACIONAMENTO DIRETO (PREFERENCIALMENTE EC) ALIMENTAÇÃO: 220V/3F+T/60Hz/2,44KW ¦ RES. ELÉTRICA: 3,7KW VARIADOR DE FREQUÊNCIA: SIM (NÃO EM CASO DE EC) | CJ | 1 | 63990.55 | 63990.55
COMPOSIÇÃO | CPU.AVAC.0036 | 20.8.2.1.12 | FORNECIMENTO E INSTALAÇÃO DE UTA REF.: TROX TKZ19 B710, H710, L4750 CARGA TÉRMICA TOTAL (KW): 4,5 CARGA TÉRMICA SENSÍVEL (KW): 3,3 VAZÃO DE ÁGUA GELADA Δ6°C (M3/H): 0,65 VAZÃO INSUFLAMENTO SUGERIDA TBS 14°C (M3/H): 950 ¦ BY-PASS 600 M3/H (INS => RET) VAZÃO AR EXTERNO TBS 38,1 E TBUc 25,6 (M3/H): 200 FILTRAGEM: G4+M5+F9 (SUJOS: 680PA DE PERDA) PRESSÃO ESTÁTICA EXTERNA DISPONÍVEL: 470PA (PÓS PERDAS INTERNAS* E FILTROS, P/ DUTOS) TIPO DE VENTILADOR: PLENUM FAN C/ ACIONAMENTO DIRETO (PREFERENCIALMENTE EC) ALIMENTAÇÃO: 220V/3F+T/60Hz/1,45KW ¦ RES. ELÉTRICA: 1,9KW (40% ± 10% UR) VARIADOR DE FREQUÊNCIA: SIM (NÃO EM CASO DE EC) *PERDAS INTERNAS: SERPENTINAS, RESISTÊNCIA ELÉTRICA E EFEITOS DO SISTEMA A SEREM CONSIDERADOS PELO FABRICANTE | CJ | 1 | 27724.32 | 27724.32
COMPOSIÇÃO | CPU.AVAC.0037 | 20.8.2.1.13 | FORNECIMENTO E INSTALAÇÃO DE UTA REF.: TROX TKZ31, B710, H1020, L4750 CARGA TÉRMICA TOTAL (KW): 25,4 CARGA TÉRMICA SENSÍVEL (KW): 17,6 VAZÃO DE ÁGUA GELADA Δ6°C (M3/H): 4,07 VAZÃO INSUFLAMENTO SUGERIDA TBS 14°C (M3/H): 2240 (100% OA) VAZÃO AR EXTERNO TBS 38,1 E TBUc 25,6 (M3/H): 2240 FILTRAGEM: G4+M5 (SUJOS: 430PA DE PERDA) PRESSÃO ESTÁTICA EXTERNA DISPONÍVEL: 370PA (PÓS PERDAS INTERNAS* E FILTROS, P/ DUTOS) TIPO DE VENTILADOR: PLENUM FAN C/ ACIONAMENTO DIRETO (PREFERENCIALMENTE EC) ALIMENTAÇÃO: 220V/3F+T/60Hz/2,28KW ¦ RES. ELÉTRICA: 3,3KW VARIADOR DE FREQUÊNCIA: SIM (NÃO EM CASO DE EC) | CJ | 1 | 48522.01 | 48522.01
COMPOSIÇÃO | CPU.AVAC.0038 | 20.8.2.1.14 | FORNECIMENTO E INSTALAÇÃO DE UTA REF.: TROX TKZ130: B1330, H1640, L4750 CARGA TÉRMICA TOTAL (KW): 46,7 CARGA TÉRMICA SENSÍVEL (KW): 39,4 VAZÃO DE ÁGUA GELADA Δ6°C (M3/H): 6,7 VAZÃO INSUFLAMENTO SUGERIDA TBS 14°C (M3/H): 11630 VAZÃO AR EXTERNO TBS 38,1 E TBUc 25,6 (M3/H): 1335 FILTRAGEM: G4+M5+F9 (SUJOS: 680PA DE PERDA) PRESSÃO ESTÁTICA EXTERNA DISPONÍVEL: 470PA (PÓS PERDAS INTERNAS* E FILTROS, P/ DUTOS) TIPO DE VENTILADOR: PLENUM FAN C/ ACIONAMENTO DIRETO (PREFERENCIALMENTE EC) ALIMENTAÇÃO: 220V/3F+T/60Hz/10,24KW ¦ RES. ELÉTRICA: 17,0KW VARIADOR DE FREQUÊNCIA: SIM (NÃO EM CASO DE EC) *PERDAS INTERNAS: SERPENTINAS, RESISTÊNCIA ELÉTRICA E EFEITOS DO SISTEMA A SEREM CONSIDERADOS PELO FABRICANTE | CJ | 1 | 105884.7 | 105884.7
COMPOSIÇÃO | CPU.AVAC.0039 | 20.8.2.1.15 | FORNECIMENTO E INSTALAÇÃO DE UTA REF.: TROX TKZ19: B710, H710, L4750 CARGA TÉRMICA TOTAL (KW): 6,4 CARGA TÉRMICA SENSÍVEL (KW): 5,7 VAZÃO DE ÁGUA GELADA Δ6°C (M3/H): 0,94 VAZÃO INSUFLAMENTO SUGERIDA TBS 14°C (M3/H): 1550 VAZÃO AR EXTERNO TBS 38,1 E TBUc 25,6 (M3/H): 435 FILTRAGEM: G4+M5+F9 (SUJOS: 680PA DE PERDA) PRESSÃO ESTÁTICA EXTERNA DISPONÍVEL: 470PA (PÓS PERDAS INTERNAS* E FILTROS, P/ DUTOS) TIPO DE VENTILADOR: PLENUM FAN C/ ACIONAMENTO DIRETO (PREFERENCIALMENTE EC) ALIMENTAÇÃO: 220V/3F+T/60Hz/1,78KW ¦ RES. ELÉTRICA: 2,26KW VARIADOR DE FREQUÊNCIA: SIM (NÃO EM CASO DE EC) | CJ | 1 | 44015.18 | 44015.18
COMPOSIÇÃO | CPU.AVAC.0040 | 20.8.2.1.16 | FORNECIMENTO E INSTALAÇÃO DE UTA REF.: TROX TKZ52 B1020 H1020 L4750 CARGA TÉRMICA TOTAL (KW): 18,3 CARGA TÉRMICA SENSÍVEL (KW): 16,3 VAZÃO DE ÁGUA GELADA Δ6°C (M3/H): 2,63 VAZÃO INSUFLAMENTO SUGERIDA TBS 14°C (M3/H): 5080 VAZÃO AR EXTERNO TBS 38,1 E TBUc 25,6 (M3/H): 400 FILTRAGEM: G4+M5+F9 (SUJOS: 680PA DE PERDA) PRESSÃO ESTÁTICA EXTERNA DISPONÍVEL: 470PA (PÓS PERDAS INTERNAS* E FILTROS, P/ DUTOS) TIPO DE VENTILADOR: PLENUM FAN C/ ACIONAMENTO DIRETO (PREFERENCIALMENTE EC) ALIMENTAÇÃO: 220V/3F+T/60Hz/4,76KW ¦ RES. ELÉTRICA: 7,4KW VARIADOR DE FREQUÊNCIA: SIM (NÃO EM CASO DE EC) *PERDAS INTERNAS: SERPENTINAS, RESISTÊNCIA ELÉTRICA E EFEITOS DO SISTEMA A SEREM CONSIDERADOS PELO FABRICANTE | CJ | 1 | 80449.83 | 80449.83
COMPOSIÇÃO | CPU.AVAC.0041 | 20.8.2.1.17 | FORNECIMENTO E INSTALAÇÃO DE UTA REF.: TROX TKZ31 B710, H1020, L4750 CARGA TÉRMICA TOTAL (KW): 32,4 CARGA TÉRMICA SENSÍVEL (KW): 19,4 VAZÃO DE ÁGUA GELADA Δ6°C (M3/H): 4,65 VAZÃO INSUFLAMENTO SUGERIDA TBS 14°C (M3/H): 2290 (100% OA) VAZÃO AR EXTERNO TBS 38,1 E TBUc 25,6 (M3/H): 2290 FILTRAGEM: G4+M5+F9 (SUJOS: 680PA DE PERDA) PRESSÃO ESTÁTICA EXTERNA DISPONÍVEL: 470PA (PÓS PERDAS INTERNAS* E FILTROS, P/ DUTOS) TIPO DE VENTILADOR: PLENUM FAN C/ ACIONAMENTO DIRETO (PREFERENCIALMENTE EC) ALIMENTAÇÃO: 220V/3F+T/60Hz/2,10KW ¦ RES. ELÉTRICA: 3,4KW VARIADOR DE FREQUÊNCIA: SIM (NÃO EM CASO DE EC) | CJ | 1 | 63676.3 | 63676.3
COMPOSIÇÃO | CPU.AVAC.0042 | 20.8.2.1.18 | FORNECIMENTO E INSTALAÇÃO DE UTA REF.: TROX TKZ31, B710, H1020, L4750 CARGA TÉRMICA TOTAL (KW): 39,8 CARGA TÉRMICA SENSÍVEL (KW): 24,0 VAZÃO DE ÁGUA GELADA Δ6°C (M3/H): 5,72 VAZÃO INSUFLAMENTO SUGERIDA TBS 14°C (M3/H): 2915 (100% OA) VAZÃO AR EXTERNO TBS 38,1 E TBUc 25,6 (M3/H): 2915 FILTRAGEM: G4+M5+F9 (SUJOS: 680PA DE PERDA) PRESSÃO ESTÁTICA EXTERNA DISPONÍVEL: 470PA (PÓS PERDAS INTERNAS* E FILTROS, P/ DUTOS) TIPO DE VENTILADOR: PLENUM FAN C/ ACIONAMENTO DIRETO (PREFERENCIALMENTE EC) ALIMENTAÇÃO: 220V/3F+T/60Hz/2,42KW ¦ RES. ELÉTRICA: 4,3KW VARIADOR DE FREQUÊNCIA: SIM (NÃO EM CASO DE EC) *PERDAS INTERNAS: SERPENTINAS, RESISTÊNCIA ELÉTRICA E EFEITOS DO SISTEMA A SEREM CONSIDERADOS PELO FABRICANTE | CJ | 1 | 47879.88 | 47879.88
COMPOSIÇÃO | CPU.AVAC.0043 | 20.8.2.1.19 | FORNECIMENTO E INSTALAÇÃO DE UTA REF.: TROX TKZ52 B1020, H1020, L4750 CARGA TÉRMICA TOTAL (KW): 18,8 CARGA TÉRMICA SENSÍVEL (KW): 15,7 VAZÃO DE ÁGUA GELADA Δ6°C (M3/H): 2,70 VAZÃO INSUFLAMENTO SUGERIDA TBS 14°C (M3/H): 4740 VAZÃO AR EXTERNO TBS 38,1 E TBUc 25,6 (M3/H): 585 FILTRAGEM: G4+M5+F9 (SUJOS: 680PA DE PERDA) PRESSÃO ESTÁTICA EXTERNA DISPONÍVEL: 470PA (PÓS PERDAS INTERNAS* E FILTROS, P/ DUTOS) TIPO DE VENTILADOR: PLENUM FAN C/ ACIONAMENTO DIRETO (PREFERENCIALMENTE EC) ALIMENTAÇÃO: 220V/3F+T/60Hz/1,76KW ¦ RES. ELÉTRICA: 7KW VARIADOR DE FREQUÊNCIA: SIM (NÃO EM CASO DE EC) *PERDAS INTERNAS: SERPENTINAS, RESISTÊNCIA ELÉTRICA E EFEITOS DO SISTEMA A SEREM CONSIDERADOS PELO FABRICANTE | CJ | 1 | 79824.83 | 79824.83
COMPOSIÇÃO | CPU.AVAC.0044 | 20.8.2.1.20 | FORNECIMENTO E INSTALAÇÃO DE UTA REF.: TROX TKZ52 B1020, H1020, L4750 CARGA TÉRMICA TOTAL (KW): 21,6 CARGA TÉRMICA SENSÍVEL (KW): 18,3 VAZÃO DE ÁGUA GELADA Δ6°C (M3/H): 3,1 VAZÃO INSUFLAMENTO SUGERIDA TBS 14°C (M3/H): 5480 VAZÃO AR EXTERNO TBS 38,1 E TBUc 25,6 (M3/H): 505 FILTRAGEM: G4+M5+F9 (SUJOS: 680PA DE PERDA) PRESSÃO ESTÁTICA EXTERNA DISPONÍVEL: 470PA (PÓS PERDAS INTERNAS* E FILTROS, P/ DUTOS) TIPO DE VENTILADOR: PLENUM FAN C/ ACIONAMENTO DIRETO (PREFERENCIALMENTE EC) ALIMENTAÇÃO: 220V/3F+T/60Hz/4,81KW ¦ RES. ELÉTRICA: 8,1KW VARIADOR DE FREQUÊNCIA: SIM (NÃO EM CASO DE EC) | CJ | 1 | 83954.7 | 83954.7
COMPOSIÇÃO | CPU.AVAC.0045 | 20.8.2.1.21 | FORNECIMENTO E INSTALAÇÃO DE UTA REF.: TROX TKZ52 B1020, H1020, L4750 CARGA TÉRMICA TOTAL (KW): 24,96 CARGA TÉRMICA SENSÍVEL (KW): 21,7 VAZÃO DE ÁGUA GELADA Δ6°C (M3/H): 3,61 VAZÃO INSUFLAMENTO SUGERIDA TBS 14°C (M3/H): 6290 VAZÃO AR EXTERNO TBS 38,1 E TBUc 25,6 (M3/H): 1805 FILTRAGEM: G4+M5+F9 (SUJOS: 680PA DE PERDA) PRESSÃO ESTÁTICA EXTERNA DISPONÍVEL: 470PA (PÓS PERDAS INTERNAS* E FILTROS, P/ DUTOS) TIPO DE VENTILADOR: PLENUM FAN C/ ACIONAMENTO DIRETO (PREFERENCIALMENTE EC) ALIMENTAÇÃO: 220V/3F+T/60Hz/2,37KW ¦ RES. ELÉTRICA: 9,5KW VARIADOR DE FREQUÊNCIA: SIM (NÃO EM CASO DE EC) *PERDAS INTERNAS: SERPENTINAS, RESISTÊNCIA ELÉTRICA E EFEITOS DO SISTEMA A SEREM CONSIDERADOS PELO FABRICANTE | CJ | 1 | 85894.7 | 85894.7
COMPOSIÇÃO | CPU.AVAC.0046 | 20.8.2.1.22 | FORNECIMENTO E INSTALAÇÃO DE UTA REF.: TROX TKZ130 B1330, H1640, L4750 CARGA TÉRMICA TOTAL (KW): 98,8 CARGA TÉRMICA SENSÍVEL (KW): 69,4 VAZÃO DE ÁGUA GELADA Δ6°C (M3/H): 14,19 VAZÃO INSUFLAMENTO SUGERIDA TBS 14°C (M3/H): 12980 VAZÃO AR EXTERNO TBS 38,1 E TBUc 25,6 (M3/H): 4755 FILTRAGEM: G4+M5+F9 (SUJOS: 680PA DE PERDA) PRESSÃO ESTÁTICA EXTERNA DISPONÍVEL: 470PA (PÓS PERDAS INTERNAS* E FILTROS, P/ DUTOS) TIPO DE VENTILADOR: PLENUM FAN C/ ACIONAMENTO DIRETO (PREFERENCIALMENTE EC) ALIMENTAÇÃO: TRIFÁSICO/220V/3F+T/60Hz/11,99KW ¦ RES. ELÉTRICA: 19,2KW VARIADOR DE FREQUÊNCIA: SIM (NÃO EM CASO DE EC) | CJ | 1 | 147420.42 | 147420.42
COMPOSIÇÃO | CPU.AVAC.0019 | 20.8.2.1.23 | FORNECIMENTO E INSTALAÇÃO DE CHILLER PARAFUSO COM CONDENSAÇÃO A AR DEVEM APRESENTAR CAPACIDADE DE MODULAÇÃO POR INVERSOR E/OU VARIAÇÃO DE VOLUME DE REFRIGERANTE, DEVE DISPOR DE QUADRO ELÉTRICO DE COMANDO E ACIONAMENTO, SUPORTES, FIXAÇÕES, CALÇOS, ACESSÓRIOS E DEMAIS COMPONENTES PARA O PERFEITO FUNCIONAMENTO DO SISTEMA REFERÊNCIA: CARRIER, MODELO: AQUAFORCE 30XA120 - CAP. DE RESFR. 357,5KW (RAG 12°C , TBS OA 40°C) ALIMENTAÇÃO ELÉTRICA: 3F+T+T - 220V - 60Hz - 133,4KW (3x 50%, 2x TITULARES E 1x RESERVA) | UN | 3 | 641657.4 | 1924972.2
COMPOSIÇÃO | CPU.AVAC.0020 | 20.8.2.1.24 | FORNECIMENTO E INSTALAÇÃO DE BOMBAS CENTRÍFUGAS PRIMÁRIAS DE ÁGUA GELADA DEVEM APRESENTAR CAPACIDADE DE MODULAÇÃO POR INVERSOR E/OU VARIAÇÃO DE VOLUME DE REFRIGERANTE, DEVE DISPOR DE QUADRO ELÉTRICO DE COMANDO E ACIONAMENTO, SUPORTES, FIXAÇÕES, CALÇOS, ACESSÓRIOS E DEMAIS COMPONENTES PARA O PERFEITO FUNCIONAMENTO DO SISTEMA REFERÊNCIA: SCHNEIDER FIT MANCAL 125-080-200 - CWR 160,0 M³/H - ALTURA MANOMÉTRICA 24MCA ALIMENTAÇÃO ELÉTRICA: 3F+T+T - 220V - 60Hz - 4 POLOS -7,35KW (2x 100%, TITULAR E RESERVA - RAG) | UN | 2 | 137292.72 | 274585.44
COMPOSIÇÃO | CPU.AVAC.0021 | 20.8.2.1.25 | FORNECIMENTO E INSTALAÇÃO DE BOMBAS CENTRÍFUGAS SECUNDÁRIAS DE ÁGUA GELADA DEVEM APRESENTAR CAPACIDADE DE MODULAÇÃO POR INVERSOR E/OU VARIAÇÃO DE VOLUME DE REFRIGERANTE, DEVE DISPOR DE QUADRO ELÉTRICO DE COMANDO E ACIONAMENTO, SUPORTES, FIXAÇÕES, CALÇOS, ACESSÓRIOS E DEMAIS COMPONENTES PARA O PERFEITO FUNCIONAMENTO DO SISTEMA REFERÊNCIA: SCHNEIDER FIT MANCAL 125-080-250 - CWR 190,0 M³/H - ALTURA MANOMÉTRICA 36MCA ALIMENTAÇÃO ELÉTRICA: 3F+T+T - 220V - 60Hz - 4 POLOS - 14,80KW (2x 100%, TITULAR E RESERVA - AAG) | UN | 2 | 191873.92 | 383747.84
COMPOSIÇÃO | CPU.AVAC.0022 | 20.8.2.1.26 | FORNECIMENTO E INSTALAÇÃO DE TANQUE DE EXPANSÃO PRESSURIZADO: TANQUE, BOMBA AR COMPRIMIDO, SISTEMA DE MAKE-UP, ETC INCLUSIVE QUADRO ELÉTRICO DE COMANDO E ACIONAMENTO, SUPORTES, FIXAÇÕES, CALÇOS, ACESSÓRIOS E DEMAIS COMPONENTES PARA O PERFEITO FUNCIONAMENTO DO SISTEMA | UN | 1 | 23052.28 | 23052.28
COMPOSIÇÃO | CPU.AVAC.0023 | 20.8.2.1.27 | FORNECIMENTO E INSTALAÇÃO DE SKID DE ABRANDAMENTO DE ÁGUA: CONTAINER, BOMBA DOSADORA, ETC INCLUSIVE QUADRO ELÉTRICO DE COMANDO E ACIONAMENTO, SUPORTES, FIXAÇÕES, CALÇOS, ACESSÓRIOS E DEMAIS COMPONENTES PARA O PERFEITO FUNCIONAMENTO DO SISTEMA | UN | 1 | 74154.7 | 74154.7
|  |  | Sub Total |  |  |  |  | 4380882.66
|  | 21 | LEVANTAMENTO E REGISTRO GRÁFICO - ELETRÔNICO DE "AS BUILT"
|  | 21.1 | FASE 0 - Torre técnica, Cobertura e suporte de dutos |  |  |  | 0
COMPOSIÇÃO | CCU.SVT.0009 | 21.1.1 | ELABORAÇÃO DE REGISTRO GRÁFICO DE AS BUILT - FASE 0 - TORRE TÉCNICA, COBERTURA E SUPORTE DE DUTOS | UN | 1 | 117151.09 | 117151.09
|  | 21.2 | FASE 0 - 3º pavimento (LNIRTT, DATT, LSO, LEMEF e área comum) |  |  |  | 0
COMPOSIÇÃO | CCU.SVT.0010 | 21.2.1 | ELABORAÇÃO DE REGISTRO GRÁFICO DE AS BUILT - FASE 0 - 3º PAVIMENTO (LNIRTT, DATT, LSO, LEMEF E ÁREA COMUM) | UN | 1 | 117151.09 | 117151.09
|  | 21.3 | FASE 1 - 5º pavimento (LABTRIP e área comum) |  |  |  | 0
COMPOSIÇÃO | CCU.SVT.0011 | 21.3.1 | ELABORAÇÃO DE REGISTRO GRÁFICO DE AS BUILT - FASE 1 - 5º PAVIMENTO (LABTRIP E ÁREA COMUM) | UN | 1 | 58575.54 | 58575.54
|  | 21.4 | FASE 2 - 5º pavimento (DATT, CCFF e área comum) |  |  |  | 0
COMPOSIÇÃO | CCU.SVT.0012 | 21.4.1 | ELABORAÇÃO DE REGISTRO GRÁFICO DE AS BUILT - FASE 2 - 5º PAVIMENTO (DATT, CCFF E ÁREA COMUM) | UN | 1 | 58575.54 | 58575.54
|  | 21.5 | FASE 3 - 5º pavimento (Area comum) |  |  |  | 0
COMPOSIÇÃO | CCU.SVT.0013 | 21.5.1 | ELABORAÇÃO DE REGISTRO GRÁFICO DE AS BUILT - FASE 3 - 5º PAVIMENTO (AREA COMUM) | UN | 1 | 58575.54 | 58575.54
|  |  | Sub Total |  |  |  |  | 410028.8
|  | 22 | LIMPEZA
|  | 22.1 | FASE 0 - Torre técnica, Cobertura e suporte de dutos |  |  |  | 0
COMPOSIÇÃO | CCU.ADM.0024 | 22.1.1 | LIMPEZA FINAL DA OBRA, EXCETO REMOÇÃO E TRANSPORTE DE ENTULHOS | M2 | 3338.99 | 5.27 | 17596.48
|  | 22.2 | FASE 0 - 3º pavimento (LNIRTT, DATT, LSO, LEMEF e área comum) |  |  |  | 0
COMPOSIÇÃO | CCU.ADM.0024 | 22.2.1 | LIMPEZA FINAL DA OBRA, EXCETO REMOÇÃO E TRANSPORTE DE ENTULHOS | M2 | 827.12 | 5.27 | 4358.92
|  | 22.3 | FASE 1 - 5º pavimento (LABTRIP e área comum) |  |  |  | 0
COMPOSIÇÃO | CCU.ADM.0024 | 22.3.1 | LIMPEZA FINAL DA OBRA, EXCETO REMOÇÃO E TRANSPORTE DE ENTULHOS | M2 | 265.88 | 5.27 | 1401.19
|  | 22.4 | FASE 2 - 5º pavimento (DATT, CCFF e área comum) |  |  |  | 0
COMPOSIÇÃO | CCU.ADM.0024 | 22.4.1 | LIMPEZA FINAL DA OBRA, EXCETO REMOÇÃO E TRANSPORTE DE ENTULHOS | M2 | 280.33 | 5.27 | 1477.34
|  | 22.5 | FASE 3 - 5º pavimento (Area comum) |  |  |  | 0
COMPOSIÇÃO | CCU.ADM.0024 | 22.5.1 | LIMPEZA FINAL DA OBRA, EXCETO REMOÇÃO E TRANSPORTE DE ENTULHOS | M2 | 281.59 | 5.27 | 1483.98
|  |  | Sub Total |  |  |  |  | 26317.91
|  | 23 | DESMOBILIZAÇÃO
COMPOSIÇÃO | CCU.ADM.0003 | 23.1 | DESMOBILIZAÇÃO DE MOBILIÁRIO, EQUIPAMENTOS E FERRAMENTAS | UN | 1 | 5887.49 | 5887.49
COMPOSIÇÃO | CCU.ADM.0025 | 23.2 | DESMONTAGEM DO CANTEIRO DE OBRAS | M2 | 284.9 | 42.32 | 12056.97
|  |  | Sub Total |  |  |  |  | 17944.46
|  |  | Total Parcial BDI Normal |  |  |  |  | 18652239.96
|  |  | BDI Normal |  |  | 21.58% |  | 4025153.38
|  |  | Total Parcial BDI Diferenciado |  |  |  |  | 7529454.09
|  |  | BDI Diferenciado |  |  | 17.1% |  | 1287536.65
|  |  | Total Geral |  |  |  |  | 31494384.08

## LDI
ANEXO 6 - PLANILHA DA COMPOSIÇÃO DO LDI
Data: | 2026-07-31 | Mês Base: |  | 2025-08-01
Título: | Contratação de Obra de reforma dos 3º e 5º andares do Pavilhão Rocha Lima, ocupados por laboratórios e coleções de nível de risco biológico NB-2 do Instituto Oswaldo Cruz, com ampliação para construção de torre de utilidades
Unidade: | Campus Manguinhos - Rio de Janeiro/RJ
Pavilhão: | Rocha Lima
ITENS DA COMPOSIÇÃO DO LDI
ITENS | DISCRIMINAÇÃO |  |  |  | %
1 | DESPESAS FINANCEIRAS |  |  |  | 1.23%
2 | ADMINISTRAÇÃO CENTRAL |  |  |  | 4%
3 |  | SEGUROS, RISCOS E GARANTIAS |  |  | 2.07%
4 | IMPOSTOS E TAXAS |  |  |  | 5.15%
5 | LUCRO |  |  |  | 7.4%
CARGA TRIBUTÁRIA INCIDENTE NAS OBRAS PÚBLICAS
TIPO DE IMPOSTO |  | ALÍQUOTA(%) | BASE DE CÁLCULO
COFINS |  | 3 | sobre o faturamento da obra
P.I.S |  | 0.65 | sobre o faturamento da obra
I.S.S |  | 1.5 | % de ISS considerando 3% sobre 50% do preço de venda
DESONERAÇÃO |  | 0 | Lei 13.161/15 - desoneração dos Encargos sociais
TOTAL |  | 5.15%
CÁLCULO DO LDI
ITENS |  | DISCRIMINAÇÃO |  | R$ | %
A |  | CUSTO DIRETO |  | 18652239.96 | X
B |  | DESPESAS FINANCEIRAS |  | X | 1.23%
C |  | ADMINISTRAÇÃO CENTRAL |  | X | 3%
D |  | SEGUROS, RISCOS E GARANTIAS |  | X | 2.07%
E | IMPOSTOS E TAXAS |  |  | X | 9.65%
F |  | LUCROS |  | X | 6.16%
G |  | PREÇO DE VENDA |  | 22677393.34 | X
H |  | % DO LDI |  | X | 21.58%
ITENS DA COMPOSIÇÃO DO LDI - MERO FORNECIMENTO
ITENS | DISCRIMINAÇÃO |  |  |  | %
1 | DESPESAS FINANCEIRAS |  |  |  | 0.85%
2 | ADMINISTRAÇÃO CENTRAL |  |  |  | 3.45%
3 |  | SEGUROS, RISCOS E GARANTIAS |  |  | 1.33%
4 | IMPOSTOS E TAXAS |  |  |  | 5.15%
5 | LUCRO |  |  |  | 5.11%
CARGA TRIBUTÁRIA INCIDENTE NAS OBRAS PÚBLICAS
TIPO DE IMPOSTO |  | ALÍQUOTA(%) | BASE DE CÁLCULO
COFINS |  | 3 | sobre o faturamento da obra
P.I.S |  | 0.65 | sobre o faturamento da obra
I.S.S |  | 1.5 | % de ISS considerando 3% sobre 50% do preço de venda
DESONERAÇÃO |  | 0 | Lei 13.161/15 - desoneração dos Encargos sociais
TOTAL |  | 5.15%
CÁLCULO DO LDI
ITENS |  | DISCRIMINAÇÃO |  | R$ | %
A |  | CUSTO DIRETO |  | 7529454.09 | X
B |  | DESPESAS FINANCEIRAS |  | X | 0.85%
C |  | ADMINISTRAÇÃO CENTRAL |  | X | 3.45%
D |  | SEGUROS, RISCOS E GARANTIAS |  | X | 1.33%
E | IMPOSTOS E TAXAS |  |  | X | 5.15%
F |  | LUCROS |  | X | 5.11%
G |  | PREÇO DE VENDA |  | 8816990.74 | X
H |  | % DO LDI |  | X | 17.1%

## Cronograma
ANEXO 7 - CRONOGRAMA FÍSICO FINANCEIRO
Título: |  | Contratação de Obra de reforma dos 3º e 5º andares do Pavilhão Rocha Lima, ocupados por laboratórios e coleções de nível de risco biológico NB-2 do Instituto Oswaldo Cruz, com ampliação para construção de torre de utilidades
Unidade: |  | IOC
Pavilhão: |  | ROCHA LIMA
DESCRIÇÃO |  |  | DIAS CORRIDOS | [47 empty] | DIAS CORRIDOS | [39 empty] | TOTAL
DOS SERVIÇOS |  |  | 1 |  | 2 |  | 3 |  | 4 |  | 5 |  | 6 |  | 7 |  | 8 |  | 9 |  | 10 |  | 11 |  | 12 |  | 13 |  | 14 |  | 15 |  | 16 |  | 17 |  | 18 |  | 19 |  | 20 |  | 21 |  | 22 |  | 23 |  | 24 |  | 25 |  | 26 |  | 27 |  | 28 |  | 29 |  | 30 |  | 31 |  | 32 |  | 33 |  | 34 |  | 35 |  | 36 |  | 37 |  | 38 |  | 39 |  | 40 |  | 41 |  | 42 |  | 43 |  | 44
01
| SERVIÇOS PRELIMINARES |  |  | 35314.54 |  | 54940.93 |  | 54940.93 |  | 54940.93 |  | 54940.93 |  | 54940.93 |  | 54940.93 |  | 54940.93 |  | 54940.93 |  | 54940.93 |  | 54940.93 |  | 54940.93 |  | 54940.93 |  | 54940.93 |  | 54940.92 |  | 54940.93 |  | 54940.93 |  | 54940.9 |  | 0 |  | 0 |  | 0 |  | 0 |  | 0 |  | 0 |  | 0 |  | 0 |  | 0 |  | 0 |  | 0 |  | 0 |  | 0 |  | 0 |  | 0 |  | 0 |  | 0 |  | 0 |  | 0 |  | 0 |  | 0 |  | 0 |  | 0 |  | 0 |  | 0 |  | 0 | 969310.31
|  |  | 3.643% |  | 5.668% |  | 5.668% |  | 5.668% |  | 5.668% |  | 5.668% |  | 5.668% |  | 5.668% |  | 5.668% |  | 5.668% |  | 5.668% |  | 5.668% |  | 5.668% |  | 5.668% |  | 5.668% |  | 5.668% |  | 5.668% |  | 5.668%
02
| SERVIÇOS TÉCNICOS |  |  | 0 |  | 0 |  | 0 |  | 0 |  | 0 |  | 11535.98 |  | 0 |  | 0 |  | 0 |  | 11535.98 |  | 0 |  | 0 |  | 0 |  | 11535.97 |  | 0 |  | 0 |  | 0 |  | 11535.97 |  | 0 |  | 0 |  | 0 |  | 0 |  | 0 |  | 0 |  | 0 |  | 0 |  | 0 |  | 0 |  | 0 |  | 0 |  | 0 |  | 0 |  | 0 |  | 0 |  | 0 |  | 0 |  | 0 |  | 0 |  | 0 |  | 0 |  | 0 |  | 0 |  | 0 |  | 0 | 46143.9
|  |  | 0% |  | 0% |  | 0% |  | 0% |  | 0% |  | 25% |  | 0% |  | 0% |  | 0% |  | 25% |  | 0% |  | 0% |  | 0% |  | 25% |  | 0% |  | 0% |  | 0% |  | 25%
03
| INSTALAÇÕES PROVISÓRIAS |  |  | 245523.07 |  | 17429.76 |  | 17429.76 |  | 0 |  | 0 |  | 0 |  | 0 |  | 0 |  | 0 |  | 0 |  | 0 |  | 0 |  | 0 |  | 0 |  | 0 |  | 0 |  | 0 |  | 0 |  | 0 |  | 0 |  | 0 |  | 0 |  | 0 |  | 0 |  | 0 |  | 0 |  | 0 |  | 0 |  | 0 |  | 0 |  | 0 |  | 0 |  | 0 |  | 0 |  | 0 |  | 0 |  | 0 |  | 0 |  | 0 |  | 0 |  | 0 |  | 0 |  | 0 |  | 0 | 280382.59
| / MOBILIZAÇÃO |  | 87.57% |  | 6.216% |  | 6.216% |  | 0% |  | 0% |  | 0% |  | 0% |  | 0% |  | 0% |  | 0% |  | 0% |  | 0% |  | 0% |  | 0% |  | 0% |  | 0% |  | 0% |  | 0%
04
| ADMINISTRAÇÃO |  |  | 48278.62 |  | 201576.86 |  | 103359.1 |  | 152328.39 |  | 363117.53 |  | 251148.24 |  | 16075.58 |  | 31053.91 |  | 37612.88 |  | 19622.19 |  | 18591.35 |  | 34311.49 |  | 37178.38 |  | 20183.59 |  | 9633.94 |  | 21642.62 |  | 34032.76 |  | 18891.72 |  | 0 |  | 0 |  | 0 |  | 0 |  | 0 |  | 0 |  | 0 |  | 0 |  | 0 |  | 0 |  | 0 |  | 0 |  | 0 |  | 0 |  | 0 |  | 0 |  | 0 |  | 0 |  | 0 |  | 0 |  | 0 |  | 0 |  | 0 |  | 0 |  | 0 |  | 0 | 1418639.15
|  |  | 3.403% |  | 14.21% |  | 7.286% |  | 10.74% |  | 25.6% |  | 17.7% |  | 1.133% |  | 2.189% |  | 2.651% |  | 1.383% |  | 1.311% |  | 2.419% |  | 2.621% |  | 1.423% |  | 0.6791% |  | 1.526% |  | 2.399% |  | 1.332% |  | 0% |  | 0% |  | 0% |  | 0% |  | 0% |  | 0% |  | 0% |  | 0% |  | 0% |  | 0% |  | 0% |  | 0% |  | 0% |  | 0% |  | 0% |  | 0% |  | 0% |  | 0% |  | 0% |  | 0% |  | 0% |  | 0% |  | 0% |  | 0% |  | 0% |  | 0%
05
| DEMOLIÇÕES |  |  | 80498.96 |  | 0 |  | 0 |  | 0 |  | 0 |  | 0 |  | 24270.26 |  | 0 |  | 0 |  | 0 |  | 22354.71 |  | 0 |  | 0 |  | 0 |  | 22373.61 |  | 0 |  | 0 |  | 0 |  | 0 |  | 0 |  | 0 |  | 0 |  | 0 |  | 0 |  | 0 |  | 0 |  | 0 |  | 0 |  | 0 |  | 0 |  | 0 |  | 0 |  | 0 |  | 0 |  | 0 |  | 0 |  | 0 |  | 0 |  | 0 |  | 0 |  | 0 |  | 0 |  | 0 |  | 0 | 149497.54
|  |  | 53.85% |  | 0% |  | 0% |  | 0% |  | 0% |  | 0% |  | 16.23% |  | 0% |  | 0% |  | 0% |  | 14.95% |  | 0% |  | 0% |  | 0% |  | 14.97% |  | 0% |  | 0% |  | 0%
06
| MOVIMENTAÇÃO DE TERRA |  |  | 11419.5 |  | 26645.49 |  | 0 |  | 0 |  | 0 |  | 0 |  | 0 |  | 0 |  | 0 |  | 0 |  | 0 |  | 0 |  | 0 |  | 0 |  | 0 |  | 0 |  | 0 |  | 0 |  | 0 |  | 0 |  | 0 |  | 0 |  | 0 |  | 0 |  | 0 |  | 0 |  | 0 |  | 0 |  | 0 |  | 0 |  | 0 |  | 0 |  | 0 |  | 0 |  | 0 |  | 0 |  | 0 |  | 0 |  | 0 |  | 0 |  | 0 |  | 0 |  | 0 |  | 0 | 38064.99
|  |  | 30% |  | 70% |  | 0% |  | 0% |  | 0% |  | 0% |  | 0% |  | 0% |  | 0% |  | 0% |  | 0% |  | 0% |  | 0% |  | 0% |  | 0% |  | 0% |  | 0% |  | 0%
07
| FUNDAÇÃO |  |  | 42592.27 |  | 99381.96 |  | 0 |  | 0 |  | 0 |  | 0 |  | 0 |  | 0 |  | 0 |  | 0 |  | 0 |  | 0 |  | 0 |  | 0 |  | 0 |  | 0 |  | 0 |  | 0 |  | 0 |  | 0 |  | 0 |  | 0 |  | 0 |  | 0 |  | 0 |  | 0 |  | 0 |  | 0 |  | 0 |  | 0 |  | 0 |  | 0 |  | 0 |  | 0 |  | 0 |  | 0 |  | 0 |  | 0 |  | 0 |  | 0 |  | 0 |  | 0 |  | 0 |  | 0 | 141974.23
|  |  | 30% |  | 70% |  | 0% |  | 0% |  | 0% |  | 0% |  | 0% |  | 0% |  | 0% |  | 0% |  | 0% |  | 0% |  | 0% |  | 0% |  | 0% |  | 0% |  | 0% |  | 0%
08
| ESTRUTURA |  |  | 427378.94 |  | 356149.12 |  | 356149.12 |  | 284919.3 |  | 0 |  | 0 |  | 0 |  | 0 |  | 0 |  | 0 |  | 0 |  | 0 |  | 0 |  | 0 |  | 0 |  | 0 |  | 0 |  | 0 |  | 0 |  | 0 |  | 0 |  | 0 |  | 0 |  | 0 |  | 0 |  | 0 |  | 0 |  | 0 |  | 0 |  | 0 |  | 0 |  | 0 |  | 0 |  | 0 |  | 0 |  | 0 |  | 0 |  | 0 |  | 0 |  | 0 |  | 0 |  | 0 |  | 0 |  | 0 | 1424596.48
|  |  | 30% |  | 25% |  | 25% |  | 20% |  | 0% |  | 0% |  | 0% |  | 0% |  | 0% |  | 0% |  | 0% |  | 0% |  | 0% |  | 0% |  | 0% |  | 0% |  | 0% |  | 0%
09
| PAREDES |  |  | 0 |  | 0 |  | 0 |  | 97093.85 |  | 0 |  | 0 |  | 0 |  | 0 |  | 0 |  | 0 |  | 0 |  | 0 |  | 0 |  | 0 |  | 5751.07 |  | 0 |  | 0 |  | 0 |  | 0 |  | 0 |  | 0 |  | 0 |  | 0 |  | 0 |  | 0 |  | 0 |  | 0 |  | 0 |  | 0 |  | 0 |  | 0 |  | 0 |  | 0 |  | 0 |  | 0 |  | 0 |  | 0 |  | 0 |  | 0 |  | 0 |  | 0 |  | 0 |  | 0 |  | 0 | 102844.92
|  |  | 0% |  | 0% |  | 0% |  | 94.41% |  | 0% |  | 0% |  | 0% |  | 0% |  | 0% |  | 0% |  | 0% |  | 0% |  | 0% |  | 0% |  | 5.592% |  | 0% |  | 0% |  | 0%
10
| PAINÉIS |  |  | 0 |  | 0 |  | 0 |  | 295357.36 |  | 34218.97 |  | 0 |  | 79844.27 |  | 0 |  | 35489.35 |  | 0 |  | 82808.48 |  | 0 |  | 12778.8 |  | 0 |  | 29817.21 |  | 0 |  | 0 |  | 0 |  | 0 |  | 0 |  | 0 |  | 0 |  | 0 |  | 0 |  | 0 |  | 0 |  | 0 |  | 0 |  | 0 |  | 0 |  | 0 |  | 0 |  | 0 |  | 0 |  | 0 |  | 0 |  | 0 |  | 0 |  | 0 |  | 0 |  | 0 |  | 0 |  | 0 |  | 0 | 570314.44
|  |  | 0% |  | 0% |  | 0% |  | 51.79% |  | 6% |  | 0% |  | 14% |  | 0% |  | 6.223% |  | 0% |  | 14.52% |  | 0% |  | 2.241% |  | 0% |  | 5.228% |  | 0% |  | 0% |  | 0%
11
| COBERTURAS |  |  | 0 |  | 0 |  | 0 |  | 43244.93 |  | 0 |  | 0 |  | 0 |  | 0 |  | 0 |  | 0 |  | 0 |  | 0 |  | 0 |  | 0 |  | 0 |  | 0 |  | 0 |  | 0 |  | 0 |  | 0 |  | 0 |  | 0 |  | 0 |  | 0 |  | 0 |  | 0 |  | 0 |  | 0 |  | 0 |  | 0 |  | 0 |  | 0 |  | 0 |  | 0 |  | 0 |  | 0 |  | 0 |  | 0 |  | 0 |  | 0 |  | 0 |  | 0 |  | 0 |  | 0 | 43244.93
|  |  | 0% |  | 0% |  | 0% |  | 100% |  | 0% |  | 0% |  | 0% |  | 0% |  | 0% |  | 0% |  | 0% |  | 0% |  | 0% |  | 0% |  | 0% |  | 0% |  | 0% |  | 0%
12
| IMPERMEABILIZAÇÕES |  |  | 0 |  | 0 |  | 0 |  | 6425.14 |  | 0 |  | 0 |  | 0 |  | 0 |  | 0 |  | 0 |  | 0 |  | 0 |  | 0 |  | 0 |  | 0 |  | 2079.35 |  | 0 |  | 0 |  | 0 |  | 0 |  | 0 |  | 0 |  | 0 |  | 0 |  | 0 |  | 0 |  | 0 |  | 0 |  | 0 |  | 0 |  | 0 |  | 0 |  | 0 |  | 0 |  | 0 |  | 0 |  | 0 |  | 0 |  | 0 |  | 0 |  | 0 |  | 0 |  | 0 |  | 0 | 8504.49
|  |  | 0% |  | 0% |  | 0% |  | 75.55% |  | 0% |  | 0% |  | 0% |  | 0% |  | 0% |  | 0% |  | 0% |  | 0% |  | 0% |  | 0% |  | 0% |  | 24.45% |  | 0% |  | 0%
13
| REVESTIMENTOS |  |  | 0 |  | 0 |  | 0 |  | 150750.49 |  | 351751.14 |  | 0 |  | 22682.65 |  | 52926.17 |  | 0 |  | 0 |  | 23866.65 |  | 55688.86 |  | 0 |  | 0 |  | 0 |  | 31972.56 |  | 74602.65 |  | 0 |  | 0 |  | 0 |  | 0 |  | 0 |  | 0 |  | 0 |  | 0 |  | 0 |  | 0 |  | 0 |  | 0 |  | 0 |  | 0 |  | 0 |  | 0 |  | 0 |  | 0 |  | 0 |  | 0 |  | 0 |  | 0 |  | 0 |  | 0 |  | 0 |  | 0 |  | 0 | 764241.17
|  |  | 0% |  | 0% |  | 0% |  | 19.73% |  | 46.03% |  | 0% |  | 2.968% |  | 6.925% |  | 0% |  | 0% |  | 3.123% |  | 7.287% |  | 0% |  | 0% |  | 0% |  | 4.184% |  | 9.762% |  | 0%
14
| FORROS |  |  | 0 |  | 0 |  | 0 |  | 28661.2 |  | 66876.14 |  | 0 |  | 10635.94 |  | 24817.2 |  | 0 |  | 0 |  | 10946.89 |  | 25542.75 |  | 0 |  | 0 |  | 0 |  | 8117.7 |  | 18941.31 |  | 0 |  | 0 |  | 0 |  | 0 |  | 0 |  | 0 |  | 0 |  | 0 |  | 0 |  | 0 |  | 0 |  | 0 |  | 0 |  | 0 |  | 0 |  | 0 |  | 0 |  | 0 |  | 0 |  | 0 |  | 0 |  | 0 |  | 0 |  | 0 |  | 0 |  | 0 |  | 0 | 194539.13
|  |  | 0% |  | 0% |  | 0% |  | 14.73% |  | 34.38% |  | 0% |  | 5.467% |  | 12.76% |  | 0% |  | 0% |  | 5.627% |  | 13.13% |  | 0% |  | 0% |  | 0% |  | 4.173% |  | 9.737% |  | 0%
15
| ESQUADRIAS |  |  | 0 |  | 88480.62 |  | 0 |  | 228859.57 |  | 366595.86 |  | 0 |  | 55580.02 |  | 83370.03 |  | 23306.51 |  | 0 |  | 84944.09 |  | 127416.13 |  | 0 |  | 0 |  | 22629.07 |  | 33943.6 |  | 0 |  | 0 |  | 0 |  | 0 |  | 0 |  | 0 |  | 0 |  | 0 |  | 0 |  | 0 |  | 0 |  | 0 |  | 0 |  | 0 |  | 0 |  | 0 |  | 0 |  | 0 |  | 0 |  | 0 |  | 0 |  | 0 |  | 0 |  | 0 |  | 0 |  | 0 |  | 0 |  | 0 | 1115125.5
|  |  | 0% |  | 7.935% |  | 0% |  | 20.52% |  | 32.87% |  | 0% |  | 4.984% |  | 7.476% |  | 2.09% |  | 0% |  | 7.617% |  | 11.43% |  | 0% |  | 0% |  | 2.029% |  | 3.044% |  | 0% |  | 0%
16
| RODAPÉS, SOLEIRAS E PEITORIS |  |  | 0 |  | 0 |  | 0 |  | 0 |  | 166091.98 |  | 0 |  | 0 |  | 0 |  | 53403.86 |  | 0 |  | 0 |  | 0 |  | 65898.16 |  | 0 |  | 0 |  | 0 |  | 25356.54 |  | 0 |  | 0 |  | 0 |  | 0 |  | 0 |  | 0 |  | 0 |  | 0 |  | 0 |  | 0 |  | 0 |  | 0 |  | 0 |  | 0 |  | 0 |  | 0 |  | 0 |  | 0 |  | 0 |  | 0 |  | 0 |  | 0 |  | 0 |  | 0 |  | 0 |  | 0 |  | 0 | 310750.54
|  |  | 0% |  | 0% |  | 0% |  | 0% |  | 53.45% |  | 0% |  | 0% |  | 0% |  | 17.19% |  | 0% |  | 0% |  | 0% |  | 21.21% |  | 0% |  | 0% |  | 0% |  | 8.16% |  | 0%
17
| PINTURAS |  |  | 0 |  | 0 |  | 0 |  | 0 |  | 115177.63 |  | 76785.09 |  | 0 |  | 0 |  | 9007.22 |  | 6004.81 |  | 0 |  | 0 |  | 7112.03 |  | 4741.35 |  | 0 |  | 0 |  | 23671.6 |  | 15781.07 |  | 0 |  | 0 |  | 0 |  | 0 |  | 0 |  | 0 |  | 0 |  | 0 |  | 0 |  | 0 |  | 0 |  | 0 |  | 0 |  | 0 |  | 0 |  | 0 |  | 0 |  | 0 |  | 0 |  | 0 |  | 0 |  | 0 |  | 0 |  | 0 |  | 0 |  | 0 | 258280.8
| PINTURAS |  | 0% |  | 0% |  | 0% |  | 0% |  | 44.59% |  | 29.73% |  | 0% |  | 0% |  | 3.487% |  | 2.325% |  | 0% |  | 0% |  | 2.754% |  | 1.836% |  | 0% |  | 0% |  | 9.165% |  | 6.11%
18
| LOUÇAS/ METAIS/ BANCADAS |  |  | 0 |  | 0 |  | 0 |  | 0 |  | 69505.22 |  | 69505.22 |  | 0 |  | 0 |  | 17040.03 |  | 17040.03 |  | 0 |  | 0 |  | 22362.46 |  | 22362.46 |  | 0 |  | 0 |  | 10248.31 |  | 10248.3 |  | 0 |  | 0 |  | 0 |  | 0 |  | 0 |  | 0 |  | 0 |  | 0 |  | 0 |  | 0 |  | 0 |  | 0 |  | 0 |  | 0 |  | 0 |  | 0 |  | 0 |  | 0 |  | 0 |  | 0 |  | 0 |  | 0 |  | 0 |  | 0 |  | 0 |  | 0 | 238312.03
|  |  | 0% |  | 0% |  | 0% |  | 0% |  | 29.17% |  | 29.17% |  | 0% |  | 0% |  | 7.15% |  | 7.15% |  | 0% |  | 0% |  | 9.384% |  | 9.384% |  | 0% |  | 0% |  | 4.3% |  | 4.3%
19
| MOBILIÁRIO/ EQUIPAMENTOS DIVERSOS |  |  | 0 |  | 95943.6 |  | 0 |  | 142413.43 |  | 142413.43 |  | 0 |  | 0 |  | 0 |  | 0 |  | 0 |  | 0 |  | 0 |  | 0 |  | 0 |  | 0 |  | 0 |  | 0 |  | 0 |  | 0 |  | 0 |  | 0 |  | 0 |  | 0 |  | 0 |  | 0 |  | 0 |  | 0 |  | 0 |  | 0 |  | 0 |  | 0 |  | 0 |  | 0 |  | 0 |  | 0 |  | 0 |  | 0 |  | 0 |  | 0 |  | 0 |  | 0 |  | 0 |  | 0 |  | 0 | 380770.46
|  |  | 0% |  | 25.2% |  | 0% |  | 37.4% |  | 37.4% |  | 0% |  | 0% |  | 0% |  | 0% |  | 0% |  | 0% |  | 0% |  | 0% |  | 0% |  | 0% |  | 0% |  | 0% |  | 0%
20.1
| Instalação Hidráulic |  |  | 0 |  | 0 |  | 0 |  | 23018.12 |  | 23018.12 |  | 0 |  | 0 |  | 8549.12 |  | 8549.12 |  | 0 |  | 0 |  | 17764.21 |  | 17764.21 |  | 0 |  | 0 |  | 3328.32 |  | 3328.31 |  | 0 |  | 0 |  | 0 |  | 0 |  | 0 |  | 0 |  | 0 |  | 0 |  | 0 |  | 0 |  | 0 |  | 0 |  | 0 |  | 0 |  | 0 |  | 0 |  | 0 |  | 0 |  | 0 |  | 0 |  | 0 |  | 0 |  | 0 |  | 0 |  | 0 |  | 0 |  | 0 | 105319.53
| dráulica |  | 0% |  | 0% |  | 0% |  | 21.86% |  | 21.86% |  | 0% |  | 0% |  | 8.117% |  | 8.117% |  | 0% |  | 0% |  | 16.87% |  | 16.87% |  | 0% |  | 0% |  | 3.16% |  | 3.16% |  | 0%
20.2
| Instalação Sanitária |  |  | 0 |  | 0 |  | 0 |  | 35675.45 |  | 35675.45 |  | 0 |  | 0 |  | 12059.3 |  | 12059.3 |  | 0 |  | 0 |  | 18421.17 |  | 18421.16 |  | 0 |  | 0 |  | 8476.6 |  | 8476.62 |  | 0 |  | 0 |  | 0 |  | 0 |  | 0 |  | 0 |  | 0 |  | 0 |  | 0 |  | 0 |  | 0 |  | 0 |  | 0 |  | 0 |  | 0 |  | 0 |  | 0 |  | 0 |  | 0 |  | 0 |  | 0 |  | 0 |  | 0 |  | 0 |  | 0 |  | 0 |  | 0 | 149265.05
|  |  | 0% |  | 0% |  | 0% |  | 23.9% |  | 23.9% |  | 0% |  | 0% |  | 8.079% |  | 8.079% |  | 0% |  | 0% |  | 12.34% |  | 12.34% |  | 0% |  | 0% |  | 5.679% |  | 5.679% |  | 0%
20.3
| Instalação Elétrica |  |  | 0 |  | 47424.42 |  | 794215.7 |  | 794215.7 |  | 794215.7 |  | 794215.7 |  | 0 |  | 125792.87 |  | 125792.87 |  | 62896.44 |  | 0 |  | 119544.11 |  | 119544.11 |  | 59772.06 |  | 0 |  | 55317.75 |  | 55317.75 |  | 27658.89 |  | 0 |  | 0 |  | 0 |  | 0 |  | 0 |  | 0 |  | 0 |  | 0 |  | 0 |  | 0 |  | 0 |  | 0 |  | 0 |  | 0 |  | 0 |  | 0 |  | 0 |  | 0 |  | 0 |  | 0 |  | 0 |  | 0 |  | 0 |  | 0 |  | 0 |  | 0 | 3975924.07
|  |  | 0% |  | 1.193% |  | 19.98% |  | 19.98% |  | 19.98% |  | 19.98% |  | 0% |  | 3.164% |  | 3.164% |  | 1.582% |  | 0% |  | 3.007% |  | 3.007% |  | 1.503% |  | 0% |  | 1.391% |  | 1.391% |  | 0.6957%
20.3.2
| Instalações Elétricas - BDI DIFERENCIADO |  |  | 0 |  | 944571.43 |  | 0 |  | 0 |  | 1102000 |  | 1102000 |  | 0 |  | 0 |  | 0 |  | 0 |  | 0 |  | 0 |  | 0 |  | 0 |  | 0 |  | 0 |  | 0 |  | 0 |  | 0 |  | 0 |  | 0 |  | 0 |  | 0 |  | 0 |  | 0 |  | 0 |  | 0 |  | 0 |  | 0 |  | 0 |  | 0 |  | 0 |  | 0 |  | 0 |  | 0 |  | 0 |  | 0 |  | 0 |  | 0 |  | 0 |  | 0 |  | 0 |  | 0 |  | 0 | 3148571.43
|  |  | 0% |  | 30% |  | 0% |  | 0% |  | 35% |  | 35% |  | 0% |  | 0% |  | 0% |  | 0% |  | 0% |  | 0% |  | 0% |  | 0% |  | 0% |  | 0% |  | 0% |  | 0%
20.4
| CFTV |  |  | 0 |  | 0 |  | 0 |  | 0 |  | 22818.2 |  | 15212.13 |  | 0 |  | 0 |  | 0 |  | 0 |  | 0 |  | 0 |  | 0 |  | 0 |  | 0 |  | 0 |  | 6275.44 |  | 4183.63 |  | 0 |  | 0 |  | 0 |  | 0 |  | 0 |  | 0 |  | 0 |  | 0 |  | 0 |  | 0 |  | 0 |  | 0 |  | 0 |  | 0 |  | 0 |  | 0 |  | 0 |  | 0 |  | 0 |  | 0 |  | 0 |  | 0 |  | 0 |  | 0 |  | 0 |  | 0 | 48489.4
| CFTV |  | 0% |  | 0% |  | 0% |  | 0% |  | 47.06% |  | 31.37% |  | 0% |  | 0% |  | 0% |  | 0% |  | 0% |  | 0% |  | 0% |  | 0% |  | 0% |  | 0% |  | 12.94% |  | 8.628%
20.5
| VOZ E DADOS (LÓGICA) |  |  | 0 |  | 0 |  | 0 |  | 0 |  | 146794.78 |  | 97863.18 |  | 0 |  | 0 |  | 48518.53 |  | 32345.68 |  | 0 |  | 0 |  | 33296.84 |  | 22197.9 |  | 0 |  | 0 |  | 53200.72 |  | 35467.14 |  | 0 |  | 0 |  | 0 |  | 0 |  | 0 |  | 0 |  | 0 |  | 0 |  | 0 |  | 0 |  | 0 |  | 0 |  | 0 |  | 0 |  | 0 |  | 0 |  | 0 |  | 0 |  | 0 |  | 0 |  | 0 |  | 0 |  | 0 |  | 0 |  | 0 |  | 0 | 469684.77
|  |  | 0% |  | 0% |  | 0% |  | 0% |  | 31.25% |  | 20.84% |  | 0% |  | 0% |  | 10.33% |  | 6.887% |  | 0% |  | 0% |  | 7.089% |  | 4.726% |  | 0% |  | 0% |  | 11.33% |  | 7.551%
20.6
| AUTOMAÇÃO |  |  | 0 |  | 0 |  | 108056.48 |  | 0 |  | 770206.3 |  | 513470.86 |  | 18009.41 |  | 0 |  | 74450.24 |  | 49633.5 |  | 30015.69 |  | 0 |  | 98727.04 |  | 65818.03 |  | 18009.41 |  | 0 |  | 55319.05 |  | 36879.37 |  | 0 |  | 0 |  | 0 |  | 0 |  | 0 |  | 0 |  | 0 |  | 0 |  | 0 |  | 0 |  | 0 |  | 0 |  | 0 |  | 0 |  | 0 |  | 0 |  | 0 |  | 0 |  | 0 |  | 0 |  | 0 |  | 0 |  | 0 |  | 0 |  | 0 |  | 0 | 1838595.38
|  |  | 0% |  | 0% |  | 5.877% |  | 0% |  | 41.89% |  | 27.93% |  | 0.9795% |  | 0% |  | 4.049% |  | 2.7% |  | 1.633% |  | 0% |  | 5.37% |  | 3.58% |  | 0.9795% |  | 0% |  | 3.009% |  | 2.006%
20.7
| INCÊNDIO |  |  | 0 |  | 0 |  | 0 |  | 0 |  | 69396.46 |  | 46264.3 |  | 0 |  | 0 |  | 14387.63 |  | 9591.76 |  | 0 |  | 0 |  | 18515.47 |  | 12343.64 |  | 0 |  | 0 |  | 24773.61 |  | 16515.74 |  | 0 |  | 0 |  | 0 |  | 0 |  | 0 |  | 0 |  | 0 |  | 0 |  | 0 |  | 0 |  | 0 |  | 0 |  | 0 |  | 0 |  | 0 |  | 0 |  | 0 |  | 0 |  | 0 |  | 0 |  | 0 |  | 0 |  | 0 |  | 0 |  | 0 |  | 0 | 211788.61
| INCÊNDIO |  | 0% |  | 0% |  | 0% |  | 0% |  | 32.77% |  | 21.84% |  | 0% |  | 0% |  | 6.793% |  | 4.529% |  | 0% |  | 0% |  | 8.742% |  | 5.828% |  | 0% |  | 0% |  | 11.7% |  | 7.798%
20.8
| Instalação de Ar Cond. e Vent. Mecânica |  |  | 0 |  | 426532.27 |  | 426532.27 |  | 426532.27 |  | 426532.27 |  | 0 |  | 0 |  | 164962.04 |  | 164962.04 |  | 82481.02 |  | 0 |  | 164962.04 |  | 164962.04 |  | 82481.02 |  | 0 |  | 164962.04 |  | 164962.04 |  | 82481.02 |  | 0 |  | 0 |  | 0 |  | 0 |  | 0 |  | 0 |  | 0 |  | 0 |  | 0 |  | 0 |  | 0 |  | 0 |  | 0 |  | 0 |  | 0 |  | 0 |  | 0 |  | 0 |  | 0 |  | 0 |  | 0 |  | 0 |  | 0 |  | 0 |  | 0 |  | 0 | 2943344.38
|  |  | 0% |  | 14.49% |  | 14.49% |  | 14.49% |  | 14.49% |  | 0% |  | 0% |  | 5.605% |  | 5.605% |  | 2.802% |  | 0% |  | 5.605% |  | 5.605% |  | 2.802% |  | 0% |  | 5.605% |  | 5.605% |  | 2.802%
20.8.2
| Instalação de Ar Cond. e Vent. Mecânica - BDI Diferenciado |  |  | 0 |  | 1314264.8 |  | 0 |  | 0 |  | 1533308.93 |  | 1533308.93 |  | 0 |  | 0 |  | 0 |  | 0 |  | 0 |  | 0 |  | 0 |  | 0 |  | 0 |  | 0 |  | 0 |  | 0 |  | 0 |  | 0 |  | 0 |  | 0 |  | 0 |  | 0 |  | 0 |  | 0 |  | 0 |  | 0 |  | 0 |  | 0 |  | 0 |  | 0 |  | 0 |  | 0 |  | 0 |  | 0 |  | 0 |  | 0 |  | 0 |  | 0 |  | 0 |  | 0 |  | 0 |  | 0 | 4380882.66
|  |  | 0% |  | 30% |  | 0% |  | 0% |  | 35% |  | 35% |  | 0% |  | 0% |  | 0% |  | 0% |  | 0% |  | 0% |  | 0% |  | 0% |  | 0% |  | 0% |  | 0% |  | 0%
21
| LEVANTAMENTO E REGISTRO GRÁFICO - ELETRÔNICO DE "AS BUILT" |  |  | 0 |  | 46860.44 |  | 46860.44 |  | 46860.44 |  | 46860.44 |  | 46860.33 |  | 14643.89 |  | 14643.89 |  | 14643.89 |  | 14643.89 |  | 14643.89 |  | 14643.89 |  | 14643.89 |  | 14643.89 |  | 14643.89 |  | 14643.9 |  | 14643.9 |  | 14643.9 |  | 0 |  | 0 |  | 0 |  | 0 |  | 0 |  | 0 |  | 0 |  | 0 |  | 0 |  | 0 |  | 0 |  | 0 |  | 0 |  | 0 |  | 0 |  | 0 |  | 0 |  | 0 |  | 0 |  | 0 |  | 0 |  | 0 |  | 0 |  | 0 |  | 0 |  | 0 | 410028.8
|  |  | 0% |  | 11.43% |  | 11.43% |  | 11.43% |  | 11.43% |  | 11.43% |  | 3.571% |  | 3.571% |  | 3.571% |  | 3.571% |  | 3.571% |  | 3.571% |  | 3.571% |  | 3.571% |  | 3.571% |  | 3.571% |  | 3.571% |  | 3.571%
22
| LIMPEZA |  |  | 0 |  | 0 |  | 0 |  | 0 |  | 0 |  | 21955.4 |  | 0 |  | 0 |  | 0 |  | 1401.19 |  | 0 |  | 0 |  | 0 |  | 1477.34 |  | 0 |  | 0 |  | 0 |  | 1483.98 |  | 0 |  | 0 |  | 0 |  | 0 |  | 0 |  | 0 |  | 0 |  | 0 |  | 0 |  | 0 |  | 0 |  | 0 |  | 0 |  | 0 |  | 0 |  | 0 |  | 0 |  | 0 |  | 0 |  | 0 |  | 0 |  | 0 |  | 0 |  | 0 |  | 0 |  | 0 | 26317.91
|  |  | 0% |  | 0% |  | 0% |  | 0% |  | 0% |  | 83.42% |  | 0% |  | 0% |  | 0% |  | 5.324% |  | 0% |  | 0% |  | 0% |  | 5.613% |  | 0% |  | 0% |  | 0% |  | 5.639%
23
| DESMOBILIZAÇÃO |  |  | 0 |  | 0 |  | 0 |  | 0 |  | 0 |  | 0 |  | 0 |  | 0 |  | 0 |  | 0 |  | 0 |  | 0 |  | 0 |  | 0 |  | 0 |  | 0 |  | 0 |  | 17944.46 |  | 0 |  | 0 |  | 0 |  | 0 |  | 0 |  | 0 |  | 0 |  | 0 |  | 0 |  | 0 |  | 0 |  | 0 |  | 0 |  | 0 |  | 0 |  | 0 |  | 0 |  | 0 |  | 0 |  | 0 |  | 0 |  | 0 |  | 0 |  | 0 |  | 0 |  | 0 | 17944.46
100%
Total Parcial Normal |  |  | 891005.9 |  | 1461365.47 |  | 1907543.8 |  | 2811296.57 |  | 4066206.55 |  | 1999757.36 |  | 296682.95 |  | 573115.46 |  | 694164.4 |  | 362137.42 |  | 343112.68 |  | 633235.58 |  | 686145.52 |  | 372498.18 |  | 177799.12 |  | 399425.37 |  | 628091.54 |  | 348656.09 |  | 0 |  | 0 |  | 0 |  | 0 |  | 0 |  | 0 |  | 0 |  | 0 |  | 0 |  | 0 |  | 0 |  | 0 |  | 0 |  | 0 |  | 0 |  | 0 |  | 0 |  | 0 |  | 0 |  | 0 |  | 0 |  | 0 |  | 0 |  | 0 |  | 0 |  | 0 |  | 18652239.96
BDI Normal
|  | 21.58% | 192279.07 |  | 315362.67 |  | 411647.95 |  | 606677.8 |  | 877487.37 |  | 431547.64 |  | 64024.18 |  | 123678.32 |  | 149800.68 |  | 78149.26 |  | 74043.72 |  | 136652.24 |  | 148070.2 |  | 80385.11 |  | 38369.05 |  | 86195.99 |  | 135542.15 |  | 75239.98 |  | 0 |  | 0 |  | 0 |  | 0 |  | 0 |  | 0 |  | 0 |  | 0 |  | 0 |  | 0 |  | 0 |  | 0 |  | 0 |  | 0 |  | 0 |  | 0 |  | 0 |  | 0 |  | 0 |  | 0 |  | 0 |  | 0 |  | 0 |  | 0 |  | 0 |  | 0 |  | 4025153.38
Total Parcial BDI Diferenciado |  |  | 0 |  | 2258836.23 |  | 0 |  | 0 |  | 2635308.93 |  | 2635308.93 |  | 0 |  | 0 |  | 0 |  | 0 |  | 0 |  | 0 |  | 0 |  | 0 |  | 0 |  | 0 |  | 0 |  | 0 |  | 0 |  | 0 |  | 0 |  | 0 |  | 0 |  | 0 |  | 0 |  | 0 |  | 0 |  | 0 |  | 0 |  | 0 |  | 0 |  | 0 |  | 0 |  | 0 |  | 0 |  | 0 |  | 0 |  | 0 |  | 0 |  | 0 |  | 0 |  | 0 |  | 0 |  | 0 |  | 7529454.09
BDI Diferenciado
|  | 17.1% | 0 |  | 386261 |  | 0 |  | 0 |  | 450637.83 |  | 450637.82 |  | 0 |  | 0 |  | 0 |  | 0 |  | 0 |  | 0 |  | 0 |  | 0 |  | 0 |  | 0 |  | 0 |  | 0 |  | 0 |  | 0 |  | 0 |  | 0 |  | 0 |  | 0 |  | 0 |  | 0 |  | 0 |  | 0 |  | 0 |  | 0 |  | 0 |  | 0 |  | 0 |  | 0 |  | 0 |  | 0 |  | 0 |  | 0 |  | 0 |  | 0 |  | 0 |  | 0 |  | 0 |  | 0 |  | 1287536.65
Total Geral |  |  | 1083284.97 |  | 4421825.37 |  | 2319191.75 |  | 3417974.37 |  | 8029640.68 |  | 5517251.75 |  | 360707.13 |  | 696793.78 |  | 843965.08 |  | 440286.68 |  | 417156.4 |  | 769887.82 |  | 834215.72 |  | 452883.29 |  | 216168.17 |  | 485621.36 |  | 763633.69 |  | 423896.07 |  | 0 |  | 0 |  | 0 |  | 0 |  | 0 |  | 0 |  | 0 |  | 0 |  | 0 |  | 0 |  | 0 |  | 0 |  | 0 |  | 0 |  | 0 |  | 0 |  | 0 |  | 0 |  | 0 |  | 0 |  | 0 |  | 0 |  | 0 |  | 0 |  | 0 |  | 0 |  | 31494384.08
Percentual de execução mensal de Administração, de acordo com o Acórdão do TCU N° 2622/2013
|  |  | 3.403% |  | 14.21% |  | 7.286% |  | 10.74% |  | 25.6% |  | 17.7% |  | 1.133% |  | 2.189% |  | 2.651% |  | 1.383% |  | 1.311% |  | 2.419% |  | 2.621% |  | 1.423% |  | 0.6791% |  | 1.526% |  | 2.399% |  | 1.332% |  | 0% |  | 0% |  | 0% |  | 0% |  | 0% |  | 0% |  | 0% |  | 0% |  | 0% |  | 0% |  | 0% |  | 0% |  | 0% |  | 0% |  | 0% |  | 0% |  | 0% |  | 0% |  | 0% |  | 0% |  | 0% |  | 0% |  | 0% |  | 0% |  | 0% |  | 0% |  | 1

## Composições
ANEXO 8 - COMPOSIÇÕES DOS CUSTOS UNITÁRIOS
Título: | Contratação de Obra de reforma dos 3º e 5º andares do Pavilhão Rocha Lima, ocupados por laboratórios e coleções de nível de risco biológico NB-2 do Instituto Oswaldo Cruz, com ampliação para construção de torre de utilidades
Unidade: | IOC
Pavilhão: | ROCHA LIMA
NOTA: | De acordo com a Lei 13.161/15 todos os Encargos Sociais de Mão de Obra estão desonerados.
COD | DESCRIÇÃO | UNI | PREÇO UNIT | INDICE | PREÇO TOTAL
Nota1: Este orçamento estimativo, apresentado pela FIOCRUZ, é meramente referencial, sendo de inteira responsabilidade da Empresa Licitante toda e qualquer conferência de quantidades de serviços necessários para o cumprimento integral do objeto e do escopo desta licitação. Caso seja verificado a necessidade de alterações, as licitantes deverão consultar por escrito a Comissão de Licitações, em 5 (cinco) dias antes da abertura da licitação, sobre possibilidade de alteração. A consulta será analisada e, caso seja pertinente, a Comissão procederá conforme o disposto no artigo 21, parágrafo 1º, da Lei 8.666/93. Nota2: A Empresa Licitante deve declarar expressamente em sua proposta que os preços unitários ofertados incluem todos os custos diretos e indiretos para perfeita execução dos serviços, inclusive das despesas com materiais e/ou equipamentos, ferramentas, fretes, transportes, carga, descarga, armazenagem, vigilância, logística, manutenção, conservação, instalação, supervisão, gerenciamento, operação, processamento, tratamento, combustíveis, despesas junto a concessionárias públicas (água, energia, gás, telefone, esgoto), mão de obra especializada ou não, seguros em geral, garantias, encargos financeiros, riscos, encargos da Legislação Social Trabalhista, Previdenciária, da Infortunística do Trabalho e responsabilidade civil por qualquer dano causado a terceiros ou dispêndios resultantes de tributos, taxas, emolumentos, multas, regulamentos e posturas municipais, estaduais e federais, enfim, tudo o que for necessário para a execução total e completa dos serviços, bem como o seu lucro, conforme especificações constantes do Edital, sem que caiba, em qualquer caso, qualquer tipo de pleito ao contratante com a alegação de que alguma parcela do custo foi omitida.