## Início
META 2014.000
CONTRATAÇÃO DE SERVIÇO DE ENGENHARIA PARA MODERNIZAÇÃO DO SISTEMA DE AQUECIMENTO DE ÁGUA DA CRECHE BERTHA LUTZ NO CAMPUS MANGUINHOS DA FIOCRUZ – RJ.
A Comissão
Sisplan v 7.3
Sistema de Planejamento
Versão 7.3
Desenvolvido para ser utilizado com o Microsoft® Excel
Elaboração
Engº Paulo Roberto Lagoeiro Jorge
Desenvolvimento
Engº Eduardo Fernando da Silva
Atualizações
Engº Alessandro Eloisio Timoteo
Dúvidas/ Sugestões
DIRAC/ DPO -
Esta planilha faz parte integrante do Sistema de Planejamento para Controle de Medição de Obras Licitadas Fundação Oswaldo Cruz FIOCRUZ.
Ministério da Saúde
- MMXI-
Sr. Licitante,
V.Sa. está recebendo uma cópia fiel da planilha destinada à Licitação da obra com o título abaixo descrito.
Para um correto preenchimento da planilha de preços, leia
atentamente as pastas de Ajuda.
Lembramos que esta planilha, deverá ser apresentada impressa em papel timbrado da firma, e, que qualquer alteração nas células restritas, acarretará na eliminação de sua empresa da:

## Ajuda 01
Procedimentos para preenchimento
ITEM | DISCRIMINAÇÃO | UN. | QUANT. | PR. UNIT. | TOTAL | SUBTOTAL
01 | SERVIÇOS PRELIMINARES
1.1 | Levantamento topográfico | UN | 1 | 1 | 1
1.2 | Estudos Geotécnicos | M2 | 2 | 2 | 4
1.3 | Controle mensal da obra | UN | 3 | 3 | 9
1.4 | Controle tecnológico | MÊS | 4 | 4 | 16
| Sub Total |  |  |  |  | 30
| Total Parcial |  |  |  |  | 30
| LDI |  | 0% |  |  | 0
| Total Geral |  |  |  |  | 30
Utilize as células que se encontram destacadas para teste de
funcionabilidade da planilha. Elas serão as únicas que aceitarão
ser modificadas na planilha definitiva.
Quantidade: levantada pela Fiocruz em planta ou "in loco" necessária para execução do item. A firma Licitante deverá verificar no local. Havendo divergências, notificar a Comissão de Licitação, conforme enunciado no Edital. Preço unitário: Informar os valores unitários para cada item. LDI: A Planilha da Composição do LDI deve ser prenchida .O valor do LDI em porcentagem será transferido automaticamente para a planulha de custos. Utilize a tecla TAB para mover-se entre as células. Elas são as únicas disponíveis para alterações.

## Ajuda 02
DESCRIÇÃO | DIAS CORRIDOS |  |  |  | TOTAL
DOS SERVIÇOS | 30 | 60 | 90 | 120
01
SERVIÇOS PRELIMINARES | 7.5 | 7.5 | 7.5 | 7.5 | 30
| 25% | 25% | 25% | 25%
30
279
216
Este é um exemplo de Planilha de Custos, que deverá ser impressa pelo Sisplan. Por haver divergências entre as impressoras, ela poderá sair fora da formatação. Para tanto, aconselhamos que a margem superior seja acrescida em unidades de medida (mm, no caso) até que a formatação obeceça a impressa no edital. O valor correspondente a 30, informado, refere-se às células A1 até A5, que estão em branco para colocação do timbre de sua empresa. Estas informações também servem para o Cronograma Físico Financeiro.
. APENAS nesta posição de cada 30 dias, onde a barra de contagem de tempo estiver presente, deverá ser informada a porcentagem correspondente para a execução do serviço descrito. Digite valores que totalizem 100%. Exemplo: 20%, 30%, 30% e 20%. Você pode colocar qualquer outro valor, contanto que o somatório resulte em 100%, e que seja usado como referência o tempo de execução do serviço naquele período. Utilize a tecla TAB para mover-se entre as células.
Caso o somatório das porcentagens informadas seja diferente de 100%, aparecerá uma mensagem VERIFIQUE, na coluna de total do item em questão. Será necessário, então, uma verificação das porcentagens informadas.

## Ajuda 03
Estas planilhas estão formatadas para serem impressas em qualquer tipo de impressora,
sendo ela matricial, jato de tinta ou a laser.
A formatação das folhas seguem os parâmetros abaixo:
Tipo de Papel: | Carta 8" x 11" | Atenção:
Margem Superior: | 0,00 cm | Antes de iniciar a impressão, visualize as planilhas
Margem Inferior: | 1,50 cm | Caso estejam fora de formatação, favor informar as
Margem Esquerda: | 1,50 cm | medidas ao lado (Arquivo/ Configurar Página/ opções:
Margem Direita | 0,00 cm | Página e Margens)
Cabeçalho: | 1,30 cm | A impressão deverá ser feita em papel timbrado
Rodapé: | 1,30 cm | da firma, não sendo aceita a impressão em outro
papel.
Observação:
Excetuando-se a impressora matricial, poderá ser utilizada folha A4 ou ofício, obedecendo-
se as medidas acima, e, uma largura mínima total de folha de 21,00cm e comprimento míni-
mo total de 27,90cm.

## Ajuda 04
Metodologia de Cáculo do LDI - Lucro e Despesas Indiretas
Os custos mensais com Administração da Obra, Mobilização e Limpeza da Obra encontram-se discriminados
na Planilha Orçamentária, para efeito de cálculo do LDI foram levadas em consideração os seguintes itens :
1 - Despesas Financeiras - Deve ser verificado a necessidade de incluir ou não os encargos referentes as
despesas financeiras.
2 - Administração Central - Deve ser considerado os custos da estrutura administrativa da sede da Construtora
com a obra em questão.
3 - Impostos e Taxas - Devem ser considerados todos os impostos, municipais, estaduais, ou federais, que
incidam sobre o faturamento do contrato.
4 - Lucro - Deve ser considerado um percentual a ser aplicado sobre o valor final orçado.
Modelo de Cálculo do LDI
ITEM |  | DISCRIMINAÇÃO |  |  |  | R$ |  | %
A |  | CUSTO DIRETO |  |  |  | 30
B |  | DESPESAS FINANCEIRAS | [5 empty] | 1.23%
C |  | ADMINISTRAÇÃO CENTRAL | [5 empty] | 4%
D |  | SEGUROS, RISCOS E GARANTIAS | [5 empty] | 2.07%
E |  | TRIBUTOS | [5 empty] | 5.15%
F |  | LUCRO | [5 empty] | 7.4%
G |  | PREÇO DE VENDA |  |  |  | 38.3
H |  | % DO LDI | [5 empty] | 21.68%
DE ACORDO COM O ACÓRDÃO Nº 2262/2013 - TCU
Como Faixa Referencial devem ser adotados os seguintes valores na composição do LDI
|  |  | Mínimo | Média | Máximo |  | -
| Despesas Financeiras |  | 0.59% | 1.23% | 1.39% |  | -
| Administração central |  | 3% | 4% | 5.5% |  | -
| Seguros, riscos e gar. |  | 1.77% | 2.07% | 2.27%
| Lucro |  | 6.16% | 7.4% | 8.96% |  | -
| TRIBUTOS | [5 empty] | -
| COFINS |  | 3,00 | 3,00 | 3,00 |  | -
| PIS |  | 0,65 | 0,65 | 0,65 |  | -
| ISS |  | 1,5 | 1,5 | 1,5
| DESONERAÇÃO |  | 4,50 | 4,50 | 4,50 |  | -
| TOTAL |  | 23.89% | 27.74% | 31.93% |  | -
Fórmula para cálculo do LDI : ((1 + ITEM F) x (1 + ITEM B ) X (1+ITEM C) X (1+ITEM D) / (1 - ITEM E)) - 1

## Planilha
META 2014.000
FOLHA DE MEDIÇÃO
[65 empty] | FIOCRUZ | [77 empty] | META 2014.000
[9 empty] | QUADRO DE ACOMPANHAMENTO MEDIÇÃO MENSAL |  |  | PREVISTO | REALIZADO | [51 empty] | COGIC | [77 empty] | QUADRO COMPARATIVO DE PROPOSTAS
[9 empty] | Firma: |  | Processo: | [53 empty] | Departamento de Arquitetura e Engenharia |  |  | Processo Nº | Informe o nº do Processo | [24 empty] | EMPENHO: | [48 empty] | Firma:
[9 empty] | Informe o Nome da Firma |  | Informe o nº do Processo | [82 empty] | Valor Emp. | [48 empty] | Empresa
|  | ANEXO 5 - PLANILHA DE CUSTOS | [6 empty] | Título: | [133 empty] | Título:
[9 empty] | CONTRATAÇÃO DE SERVIÇO DE ENGENHARIA PARA MODERNIZAÇÃO DO SISTEMA | [55 empty] | FIRMA: | Informe o Nome da Firma | OBRA: | CONTRATAÇÃO DE SERVIÇO DE ENGENHARIA PARA MODERNIZAÇÃO DO SISTEMA | [50 empty] | 1ª Medição | 2ª Medição | 3ª Medição | 4ª Medição | 5ª Medição | 6ª Medição | 7ª Medição | 8ª Medição | 9ª Medição | 10ª Medição | 11ª Medição | 12ª Medição | 13ª Medição | 14ª Medição | 15ª Medição | 16ª Medição | 17ª Medição | 18ª Medição | 19ª Medição | 20ª Medição | 21ª Medição | 22ª Medição | 23ª Medição | 24ª Medição | CONTRATAÇÃO DE SERVIÇO DE ENGENHARIA PARA MODERNIZAÇÃO DO SISTEMA
|  | Data: | 2022-08-29 | Mês Base: |  | 2022-08-01 |  |  | DE AQUECIMENTO DE ÁGUA DA CRECHE BERTHA LUTZ NO CAMPUS MANGUINHOS | [58 empty] | DE AQUECIMENTO DE ÁGUA DA CRECHE BERTHA LUTZ NO CAMPUS MANGUINHOS | [74 empty] | DE AQUECIMENTO DE ÁGUA DA CRECHE BERTHA LUTZ NO CAMPUS MANGUINHOS
|  | Título: | CONTRATAÇÃO DE SERVIÇO DE ENGENHARIA PARA MODERNIZAÇÃO DO SISTEMA | [5 empty] | DA FIOCRUZ – RJ | [58 empty] | DA FIOCRUZ – RJ | [50 empty] | 2012-07-02 | 2012-08-02 | 2012-09-02 | 2012-10-03 | 2012-11-03 | 2012-12-04 | 2013-01-04 | 2013-02-04 | 2013-03-07 | 2013-04-07 | 2013-05-08 | 2013-06-08 | 2013-07-09 | 2013-08-09 | 2013-09-09 | 2013-10-10 | 2013-11-10 | 2013-12-11 | 2014-01-11 | 2014-02-11 | 2014-03-14 | 2014-04-14 | 2014-05-15 | 2014-06-15 | DA FIOCRUZ – RJ
|  |  | DE AQUECIMENTO DE ÁGUA DA CRECHE BERTHA LUTZ NO CAMPUS MANGUINHOS | [5 empty] | Gerente de Contrato: |  | M2: | LDI: | Início: | [129 empty] | Manguinhos-RJ
|  |  | DA FIOCRUZ – RJ | [5 empty] | Informe o(s) Nome(s) do(s) Fiscal(is) |  |  | 21.58% | 2012-06-01
|  | Unidade: | Manguinhos-RJ
|  | Pavilhão: | Creche Bertha Luths | [61 empty] | ITEM | DISCRIMINAÇÃO | UNID. | QUANTIDADE | [25 empty] | P. TOTAL | P. TOTAL | P. TOTAL | P. TOTAL | P. TOTAL | P. TOTAL | P. TOTAL | P. TOTAL | P. TOTAL | P. TOTAL | P. TOTAL | P. TOTAL | P. TOTAL | P. TOTAL | P. TOTAL | P. TOTAL | P. TOTAL | P. TOTAL | P. TOTAL | P. TOTAL | P. TOTAL | P. TOTAL | P. TOTAL | P. TOTAL | P. TOTAL | TOTAL DO ITEM | TOTAL DO ITEM | TOTAL DO ITEM | TOTAL DO ITEM | TOTAL DO ITEM | TOTAL DO ITEM | TOTAL DO ITEM | TOTAL DO ITEM | TOTAL DO ITEM | TOTAL DO ITEM | TOTAL DO ITEM | TOTAL DO ITEM | TOTAL DO ITEM | TOTAL DO ITEM | TOTAL DO ITEM | TOTAL DO ITEM | TOTAL DO ITEM | TOTAL DO ITEM | TOTAL DO ITEM | TOTAL DO ITEM | TOTAL DO ITEM | TOTAL DO ITEM | TOTAL DO ITEM | TOTAL DO ITEM
ORIGEM | CÓDIGO | ITEM | DISCRIMINAÇÃO | UN. | QUANT. | P. UNIT. | TOTAL | SUBTOTAL | Item | Descrição | Un | Quant | 1ª Medição | 2ª Medição | 3ª Medição | 4ª Medição | 5ª Medição | 6ª Medição | 7ª Medição | 8ª Medição | 9ª Medição | 10ª Medição | 11ª Medição | 12ª Medição | 13ª Medição | 14ª Medição | 15ª Medição | 16ª Medição | 17ª Medição | 18ª Medição | 19ª Medição | 20ª Medição | 21ª Medição | 22ª Medição | 23ª Medição | 24ª Medição | Total | Diferença | Pr. Total | 1ª Medição | 2ª Medição | 3ª Medição | 4ª Medição | 5ª Medição | 6ª Medição | 7ª Medição | 8ª Medição | 9ª Medição | 10ª Medição | 11ª Medição | 12ª Medição | 13ª Medição | 14ª Medição | 15ª Medição | 16ª Medição | 17ª Medição | 18ª Medição | 19ª Medição | 20ª Medição | 21ª Medição | 22ª Medição | 23ª Medição | 24ª Medição | Pr. Total |  |  |  | CONTRATADA | 1ª Medição | 2ª Medição | 3ª Medição | 4ª Medição | 5ª Medição | 6ª Medição | 7ª Medição | 8ª Medição | 9ª Medição | 10ª Medição | 11ª Medição | 12ª Medição | 13ª Medição | 14ª Medição | 15ª Medição | 16ª Medição | 17ª Medição | 18ª Medição | 19ª Medição | 20ª Medição | 21ª Medição | 22ª Medição | 23ª Medição | 24ª Medição | ACUMULADA |  | 1ª | 2ª | 3ª | 4ª | 5ª | 6ª | 7ª | 8ª | 9ª | 10ª | 11ª | 12ª | 13ª | 14ª | 15ª | 16ª | 17ª | 18ª | 19ª | 20ª | 21ª | 22ª | 23ª | 24ª | [24 empty] | Item | Descrição | Un | Quant | FIOCRUZ | Pr. Total | Empresa | Pr. Total | Diferença | %
[148 empty] | FIOCRUZ |  | Empresa | P.UNIT | Diferença
[40 empty] | 10628.96 | 0 | 0 | 0 | 0 | 0 | 0 | 0 | 0 | 0 | 0 | 0 | 0 | 0 | 0 | 0 | 0 | 0 | 0 | 0 | 0 | 0 | 0 | 0 | 10628.96 | [87 empty] | 0%
|  | 01 | INSTALAÇÕES PROVISÓRIAS / MOBILIZAÇÃO | [5 empty] | 01 | INSTALAÇÕES PROVISÓRIAS / MOBILIZAÇÃO | [29 empty] | 0 | 0 | 0 | 0 | 0 | 0 | 0 | 0 | 0 | 0 | 0 | 0 | 0 | 0 | 0 | 0 | 0 | 0 | 0 | 0 | 0 | 0 | 0 | 0 | 0 | 01 | INSTALAÇÕES PROVISÓRIAS / MOBILIZAÇÃO |  |  | 0% | 0% | 0% | 0% | 0% | 0% | 0% | 0% | 0% | 0% | 0% | 0% | 0% | 0% | 0% | 0% | 0% | 0% | 0% | 0% | 0% | 0% | 0% | 0% | [50 empty] | 01 | INSTALAÇÕES PROVISÓRIAS / MOBILIZAÇÃO | [7 empty] | 0%
SCO | AD 19.05.0450 | 1.1 | Tapume em telha de aço trapezoidal com pintura em uma das faces com 2 demãos de tinta esmalte sintética | M2 | 100.38 | 53.82 | 5402.45 |  | 1.1 | Tapume em telha de aço trapezoidal com pintura em uma das faces com 2 demãos de tinta esmalte sintética | M2 | 100.38 | [24 empty] | 0% | 100% | 5402.45 | 0 | 0 | 0 | 0 | 0 | 0 | 0 | 0 | 0 | 0 | 0 | 0 | 0 | 0 | 0 | 0 | 0 | 0 | 0 | 0 | 0 | 0 | 0 | 0 | 0 | 1.1 | Tapume em telha de aço trapezoidal com pintura em uma das faces com 2 demãos de tinta esmalte sintética | M2 | 100.38 | 0% | 0% | 0% | 0% | 0% | 0% | 0% | 0% | 0% | 0% | 0% | 0% | 0% | 0% | 0% | 0% | 0% | 0% | 0% | 0% | 0% | 0% | 0% | 0% | 0% | 5402.45 | 0 | 0 | 0 | 0 | 0 | 0 | 0 | 0 | 0 | 0 | 0 | 0 | 0 | 0 | 0 | 0 | 0 | 0 | 0 | 0 | 0 | 0 | 0 | 0 | [24 empty] | 1.1 | Tapume em telha de aço trapezoidal com pintura em uma das faces com 2 demãos de tinta esmalte sintética | M2 | 100.38 | 0 | 0 | 53.82 | 5402.45 | 53.82 | #DIV/0!
SCO | AD 19.15.0050 | 1.2 | Container escritório, modelo padrão medindo: (6 x 2,44 x 2,55)m. com banheiro. | UN.MES | 2 | 351 | 702 |  | 1.2 | Container escritório, modelo padrão medindo: (6 x 2,44 x 2,55)m. com banheiro. | UN.MES | 2 | [24 empty] | 0% | 100% | 702 | 0 | 0 | 0 | 0 | 0 | 0 | 0 | 0 | 0 | 0 | 0 | 0 | 0 | 0 | 0 | 0 | 0 | 0 | 0 | 0 | 0 | 0 | 0 | 0 | 0 | 1.2 | Container escritório, modelo padrão medindo: (6 x 2,44 x 2,55)m. com banheiro. | UN.MES | 2 | 0% | 0% | 0% | 0% | 0% | 0% | 0% | 0% | 0% | 0% | 0% | 0% | 0% | 0% | 0% | 0% | 0% | 0% | 0% | 0% | 0% | 0% | 0% | 0% | 0% | 702 | 0 | 0 | 0 | 0 | 0 | 0 | 0 | 0 | 0 | 0 | 0 | 0 | 0 | 0 | 0 | 0 | 0 | 0 | 0 | 0 | 0 | 0 | 0 | 0 | [24 empty] | 1.2 | Container escritório, modelo padrão medindo: (6 x 2,44 x 2,55)m. com banheiro. | UN.MES | 2 | 0 | 0 | 351 | 702 | 351 | #DIV/0!
SCO | AD 19.15.0100 | 1.3 | Locação de conteiner almoxarifado com banheiro , incluíndo transporte, coforme termo de referência | UN.MES | 2 | 243 | 486 |  | 1.3 | Locação de conteiner almoxarifado com banheiro , incluíndo transporte, coforme termo de referência | UN.MES | 2 | [24 empty] | 0% | 100% | 486 | 0 | 0 | 0 | 0 | 0 | 0 | 0 | 0 | 0 | 0 | 0 | 0 | 0 | 0 | 0 | 0 | 0 | 0 | 0 | 0 | 0 | 0 | 0 | 0 | 0 | 1.3 | Locação de conteiner almoxarifado com banheiro , incluíndo transporte, coforme termo de referência | UN.MES | 2 | 0% | 0% | 0% | 0% | 0% | 0% | 0% | 0% | 0% | 0% | 0% | 0% | 0% | 0% | 0% | 0% | 0% | 0% | 0% | 0% | 0% | 0% | 0% | 0% | 0% | 486 | 0 | 0 | 0 | 0 | 0 | 0 | 0 | 0 | 0 | 0 | 0 | 0 | 0 | 0 | 0 | 0 | 0 | 0 | 0 | 0 | 0 | 0 | 0 | 0 | [24 empty] | 1.3 | Locação de conteiner almoxarifado com banheiro , incluíndo transporte, coforme termo de referência | UN.MES | 2 |  | 0 | 243 | 486 | 243 | #DIV/0!
FIOCRUZ | COMP.1.1 | 1.4 | Transporte de carga e descarga de container com guindauto hidráulico | UN | 2 | 634.04 | 1268.08 |  | 1.4 | Transporte de carga e descarga de container com guindauto hidráulico | UN | 2 | [24 empty] | 0% | 100% | 1268.08 | 0 | 0 | 0 | 0 | 0 | 0 | 0 | 0 | 0 | 0 | 0 | 0 | 0 | 0 | 0 | 0 | 0 | 0 | 0 | 0 | 0 | 0 | 0 | 0 | 0 | 1.4 | Transporte de carga e descarga de container com guindauto hidráulico | UN | 2 | 0% | 0% | 0% | 0% | 0% | 0% | 0% | 0% | 0% | 0% | 0% | 0% | 0% | 0% | 0% | 0% | 0% | 0% | 0% | 0% | 0% | 0% | 0% | 0% | 0% | 1268.08 | 0 | 0 | 0 | 0 | 0 | 0 | 0 | 0 | 0 | 0 | 0 | 0 | 0 | 0 | 0 | 0 | 0 | 0 | 0 | 0 | 0 | 0 | 0 | 0 | [24 empty] | 1.4 | Transporte de carga e descarga de container com guindauto hidráulico | UN | 2 | 0 | 0 | 634.04 | 1268.08 | 634.04 | #DIV/0!
SCO | AD.24.05.0500 | 1.5 | Protecao de canteiro de obra em areas publicas, compreendendo tela plastica, estrutura de madeira a cada 3m de distancia com base de concreto. Conforme termo de referência. | M | 15 | 21.9 | 328.5 |  | 1.5 | Protecao de canteiro de obra em areas publicas, compreendendo tela plastica, estrutura de madeira a cada 3m de distancia com base de concreto. Conforme termo de referência. | M | 15 | 0% | 0% | [22 empty] | 0% | 100% | 328.5 | 0 | 0 | 0 | 0 | 0 | 0 | 0 | 0 | 0 | 0 | 0 | 0 | 0 | 0 | 0 | 0 | 0 | 0 | 0 | 0 | 0 | 0 | 0 | 0 | 0 | 1.5 | Protecao de canteiro de obra em areas publicas, compreendendo tela plastica, estrutura de madeira a cada 3m de distancia com base de concreto. Conforme termo de referência. | M | 15 | 0% | 0% | 0% | 0% | 0% | 0% | 0% | 0% | 0% | 0% | 0% | 0% | 0% | 0% | 0% | 0% | 0% | 0% | 0% | 0% | 0% | 0% | 0% | 0% | 0% | 328.5 | 0 | 0 | 0 | 0 | 0 | 0 | 0 | 0 | 0 | 0 | 0 | 0 | 0 | 0 | 0 | 0 | 0 | 0 | 0 | 0 | 0 | 0 | 0 | 0 | [24 empty] | 1.5 | Protecao de canteiro de obra em areas publicas, compreendendo tela plastica, estrutura de madeira a cada 3m de distancia com base de concreto. Conforme termo de referência. | M | 15 | 0 | 0 | 21.9 | 328.5 | 21.9 | #DIV/0!
SCO | AD 19.20.0100 | 1.6 | Instalação e ligação provisória de obra de água e esgoto a rede publica | UN | 1 | 1806.05 | 1806.05 |  | 1.6 | Instalação e ligação provisória de obra de água e esgoto a rede publica | UN | 1 | [24 empty] | 0% | 100% | 1806.05 | 0 | 0 | 0 | 0 | 0 | 0 | 0 | 0 | 0 | 0 | 0 | 0 | 0 | 0 | 0 | 0 | 0 | 0 | 0 | 0 | 0 | 0 | 0 | 0 | 0 | 1.6 | Instalação e ligação provisória de obra de água e esgoto a rede publica | UN | 1 | 0% | 0% | 0% | 0% | 0% | 0% | 0% | 0% | 0% | 0% | 0% | 0% | 0% | 0% | 0% | 0% | 0% | 0% | 0% | 0% | 0% | 0% | 0% | 0% | 0% | 1806.05 | 0 | 0 | 0 | 0 | 0 | 0 | 0 | 0 | 0 | 0 | 0 | 0 | 0 | 0 | 0 | 0 | 0 | 0 | 0 | 0 | 0 | 0 | 0 | 0 | [24 empty] | 1.6 | Instalação e ligação provisória de obra de água e esgoto a rede publica | UN | 1 | 0 | 0 | 1806.05 | 1806.05 | 1806.05 | #DIV/0!
FIOCRUZ | COMP.1.2 | 1.7 | Placa de identificacao de obra publica, confeccionado em chapa de Pet 2,0mm, fundo, textos e simbolos em vinil auto adesivo e estrutura de requadro, suporte estruturado em peca de madeira serrada de (7,5 x 7,5)cm pintado, inclusive transporte, fornecimento e colocaçã | M2 | 2 | 317.94 | 635.88 |  | 1.7 | Placa de identificacao de obra publica, confeccionado em chapa de Pet 2,0mm, fundo, textos e simbolos em vinil auto adesivo e estrutura de requadro, suporte estruturado em peca de madeira serrada de (7,5 x 7,5)cm pintado, inclusive transporte, fornecimento e colocaçã | M2 | 2 | [24 empty] | 0% | 100% | 635.88 | 0 | 0 | 0 | 0 | 0 | 0 | 0 | 0 | 0 | 0 | 0 | 0 | 0 | 0 | 0 | 0 | 0 | 0 | 0 | 0 | 0 | 0 | 0 | 0 | 0 | 1.7 | Placa de identificacao de obra publica, confeccionado em chapa de Pet 2,0mm, fundo, textos e simbolos em vinil auto adesivo e estrutura de requadro, suporte estruturado em peca de madeira serrada de (7,5 x 7,5)cm pintado, inclusive transporte, fornecimento e colocaçã | M2 | 2 | 0% | 0% | 0% | 0% | 0% | 0% | 0% | 0% | 0% | 0% | 0% | 0% | 0% | 0% | 0% | 0% | 0% | 0% | 0% | 0% | 0% | 0% | 0% | 0% | 0% | 635.88 | 0 | 0 | 0 | 0 | 0 | 0 | 0 | 0 | 0 | 0 | 0 | 0 | 0 | 0 | 0 | 0 | 0 | 0 | 0 | 0 | 0 | 0 | 0 | 0 | [24 empty] | 1.7 | Placa de identificacao de obra publica, confeccionado em chapa de Pet 2,0mm, fundo, textos e simbolos em vinil auto adesivo e estrutura de requadro, suporte estruturado em peca de madeira serrada de (7,5 x 7,5)cm pintado, inclusive transporte, fornecimento e colocaçã | M2 | 2 | 0 | 0 | 317.94 | 635.88 | 317.94 | #DIV/0!
|  |  | Sub Total |  |  |  |  | 10628.96 | [56 empty] | 0 |  |  |  | 0% | 0% | 0% | 0% | 0% | 0% | 0% | 0% | 0% | 0% | 0% | 0% | 0% | 0% | 0% | 0% | 0% | 0% | 0% | 0% | 0% | 0% | 0% | 0% | [26 empty] | 0 | 0 | 0 | 0 | 0 | 0 | 0 | 0 | 0 | 0 | 0 | 0 | 0 | 0 | 0 | 0 | 0 | 0 | 0 | 0 | 0 | 0 | 0 | 0 | [9 empty] | 0%
[40 empty] | 8435.52 | 18374.56 | 0 | 0 | 0 | 0 | 0 | 0 | 0 | 0 | 0 | 0 | 0 | 0 | 0 | 0 | 0 | 0 | 0 | 0 | 0 | 0 | 0 | 0 | 26810.08 | [87 empty] | 0%
|  | 02 | ADMINISTRAÇÃO | [5 empty] | 02 | ADMINISTRAÇÃO | [29 empty] | 0 | 0 | 0 | 0 | 0 | 0 | 0 | 0 | 0 | 0 | 0 | 0 | 0 | 0 | 0 | 0 | 0 | 0 | 0 | 0 | 0 | 0 | 0 | 0 | 0 | 02 | ADMINISTRAÇÃO |  |  | 0% | 0% | 0% | 0% | 0% | 0% | 0% | 0% | 0% | 0% | 0% | 0% | 0% | 0% | 0% | 0% | 0% | 0% | 0% | 0% | 0% | 0% | 0% | 0% | [50 empty] | 02 | ADMINISTRAÇÃO | [7 empty] | 0%
FIOCRUZ | COMP.2.1 | 2.1 | Administração | CJ | 1 | 26810.08 | 26810.08 |  | 2.1 | Administração | CJ | 1 | 0% | 0% | 0% | 0% | 0% | 0% | 0% | 0% | 0% | 0% | 0% | 0% | 0% | 0% | 0% | 0% | 0% | 0% | 0% | 0% | 0% | 0% | 0% | 0% | 0% | 100% | 26810.08 | 0 | 0 | 0 | 0 | 0 | 0 | 0 | 0 | 0 | 0 | 0 | 0 | 0 | 0 | 0 | 0 | 0 | 0 | 0 | 0 | 0 | 0 | 0 | 0 | 0 | 2.1 | Administração | CJ | 1 | 0% | 0% | 0% | 0% | 0% | 0% | 0% | 0% | 0% | 0% | 0% | 0% | 0% | 0% | 0% | 0% | 0% | 0% | 0% | 0% | 0% | 0% | 0% | 0% | 0% | 26810.08 | 0 | 0 | 0 | 0 | 0 | 0 | 0 | 0 | 0 | 0 | 0 | 0 | 0 | 0 | 0 | 0 | 0 | 0 | 0 | 0 | 0 | 0 | 0 | 0 | [24 empty] | 2.1 | Administração | CJ | 1 | 0 | 0 | 26810.08 | 26810.08 | 26810.08 | #DIV/0!
|  |  | Sub Total |  |  |  |  | 26810.08 | [56 empty] | 0 |  |  | 0 | 0% | 0% | 0% | 0% | 0% | 0% | 0% | 0% | 0% | 0% | 0% | 0% | 0% | 0% | 0% | 0% | 0% | 0% | 0% | 0% | 0% | 0% | 0% | 0% | [26 empty] | 0 | 0 | 0 | 0 | 0 | 0 | 0 | 0 | 0 | 0 | 0 | 0 | 0 | 0 | 0 | 0 | 0 | 0 | 0 | 0 | 0 | 0 | 0 | 0 | [9 empty] | 0%
[68 empty] | 0 | 0% | 0% | 0% | 0% | 0% | 0% | 0% | 0% | 0% | 0% | 0% | 0% | 0% | 0% | 0% | 0% | 0% | 0% | 0% | 0% | 0% | 0% | 0% | 0% |  | 0 | 0 | 0 | 0 | 0 | 0 | 0 | 0 | 0 | 0 | 0 | 0 | 0 | 0 | 0 | 0 | 0 | 0 | 0 | 0 | 0 | 0 | 0 | 0 | 0 | [33 empty] | 0%
|  | 03 | INSTALAÇÕES GERAIS | [61 empty] | 03 | INSTALAÇÕES GERAIS |  | 0 | 0% | 0% | 0% | 0% | 0% | 0% | 0% | 0% | 0% | 0% | 0% | 0% | 0% | 0% | 0% | 0% | 0% | 0% | 0% | 0% | 0% | 0% | 0% | 0% |  | 0 | 0 | 0 | 0 | 0 | 0 | 0 | 0 | 0 | 0 | 0 | 0 | 0 | 0 | 0 | 0 | 0 | 0 | 0 | 0 | 0 | 0 | 0 | 0 | 0 | [33 empty] | 0%
[40 empty] | 796.08 | 796.08 | 0 | 0 | 0 | 0 | 0 | 0 | 0 | 0 | 0 | 0 | 0 | 0 | 0 | 0 | 0 | 0 | 0 | 0 | 0 | 0 | 0 | 0 | 1592.16 | [87 empty] | 0%
|  | 3.1 | Instalação Água Fria | [5 empty] | 3.1 | Instalação Água Fria | [29 empty] | 0 | 0 | 0 | 0 | 0 | 0 | 0 | 0 | 0 | 0 | 0 | 0 | 0 | 0 | 0 | 0 | 0 | 0 | 0 | 0 | 0 | 0 | 0 | 0 | 0 | 3.1 | Instalação Água Fria |  | 0 | 0% | 0% | 0% | 0% | 0% | 0% | 0% | 0% | 0% | 0% | 0% | 0% | 0% | 0% | 0% | 0% | 0% | 0% | 0% | 0% | 0% | 0% | 0% | 0% |  | 0 | 0 | 0 | 0 | 0 | 0 | 0 | 0 | 0 | 0 | 0 | 0 | 0 | 0 | 0 | 0 | 0 | 0 | 0 | 0 | 0 | 0 | 0 | 0 | 0 | [24 empty] | 3.1 | Instalação Água Fria | [7 empty] | 0%
SINAPI | 89448 | 3.1.1 | Tubo de PVC soldável- 40mm, classe 15, aparente. Fornecimento e instalação. | M | 5 | 20.18 | 100.9 |  | 3.1.1 | Tubo de PVC soldável- 40mm, classe 15, aparente. Fornecimento e instalação. | M | 5 | [24 empty] | 0% | 100% | 100.9 | 0 | 0 | 0 | 0 | 0 | 0 | 0 | 0 | 0 | 0 | 0 | 0 | 0 | 0 | 0 | 0 | 0 | 0 | 0 | 0 | 0 | 0 | 0 | 0 | 0 | 3.1.1 | Tubo de PVC soldável- 40mm, classe 15, aparente. Fornecimento e instalação. | M | 5 | 0% | 0% | 0% | 0% | 0% | 0% | 0% | 0% | 0% | 0% | 0% | 0% | 0% | 0% | 0% | 0% | 0% | 0% | 0% | 0% | 0% | 0% | 0% | 0% | 0% | 100.9 | 0 | 0 | 0 | 0 | 0 | 0 | 0 | 0 | 0 | 0 | 0 | 0 | 0 | 0 | 0 | 0 | 0 | 0 | 0 | 0 | 0 | 0 | 0 | 0 | [24 empty] | 3.1.1 | Tubo de PVC soldável- 40mm, classe 15, aparente. Fornecimento e instalação. | M | 5 | 0 | 0 | 20.18 | 100.9 | 20.18 | #DIV/0!
SINAPI | 99621 | 3.1.2 | Válvula de retenção em bronze- Ø 1.1/4" | UN | 1 | 127.57 | 127.57 |  | 3.1.2 | Válvula de retenção em bronze- Ø 1.1/4" | UN | 1 | [24 empty] | 0% | 100% | 127.57 | 0 | 0 | 0 | 0 | 0 | 0 | 0 | 0 | 0 | 0 | 0 | 0 | 0 | 0 | 0 | 0 | 0 | 0 | 0 | 0 | 0 | 0 | 0 | 0 | 0 | 3.1.2 | Válvula de retenção em bronze- Ø 1.1/4" | UN | 1 | 0% | 0% | 0% | 0% | 0% | 0% | 0% | 0% | 0% | 0% | 0% | 0% | 0% | 0% | 0% | 0% | 0% | 0% | 0% | 0% | 0% | 0% | 0% | 0% | 0% | 127.57 | 0 | 0 | 0 | 0 | 0 | 0 | 0 | 0 | 0 | 0 | 0 | 0 | 0 | 0 | 0 | 0 | 0 | 0 | 0 | 0 | 0 | 0 | 0 | 0 | [24 empty] | 3.1.2 | Válvula de retenção em bronze- Ø 1.1/4" | UN | 1 | 0 | 0 | 127.57 | 127.57 | 127.57 | #DIV/0!
SINAPI | 92371 | 3.1.3 | Niple duplo F.G. rosca BSP- Ø1.1/4" | UN | 2 | 49.67 | 99.34 |  | 3.1.3 | Niple duplo F.G. rosca BSP- Ø1.1/4" | UN | 2 | [24 empty] | 0% | 100% | 99.34 | 0 | 0 | 0 | 0 | 0 | 0 | 0 | 0 | 0 | 0 | 0 | 0 | 0 | 0 | 0 | 0 | 0 | 0 | 0 | 0 | 0 | 0 | 0 | 0 | 0 | 3.1.3 | Niple duplo F.G. rosca BSP- Ø1.1/4" | UN | 2 | 0% | 0% | 0% | 0% | 0% | 0% | 0% | 0% | 0% | 0% | 0% | 0% | 0% | 0% | 0% | 0% | 0% | 0% | 0% | 0% | 0% | 0% | 0% | 0% | 0% | 99.34 | 0 | 0 | 0 | 0 | 0 | 0 | 0 | 0 | 0 | 0 | 0 | 0 | 0 | 0 | 0 | 0 | 0 | 0 | 0 | 0 | 0 | 0 | 0 | 0 | [24 empty] | 3.1.3 | Niple duplo F.G. rosca BSP- Ø1.1/4" | UN | 2 | 0 | 0 | 49.67 | 99.34 | 49.67 | #DIV/0!
SINAPI | 92344 | 3.1.4 | Niple duplo F.G. rosca BSP- Ø2" | UN | 2 | 75.47 | 150.94 |  | 3.1.4 | Niple duplo F.G. rosca BSP- Ø2" | UN | 2 | [24 empty] | 0% | 100% | 150.94 | 0 | 0 | 0 | 0 | 0 | 0 | 0 | 0 | 0 | 0 | 0 | 0 | 0 | 0 | 0 | 0 | 0 | 0 | 0 | 0 | 0 | 0 | 0 | 0 | 0 | 3.1.4 | Niple duplo F.G. rosca BSP- Ø2" | UN | 2 | 0% | 0% | 0% | 0% | 0% | 0% | 0% | 0% | 0% | 0% | 0% | 0% | 0% | 0% | 0% | 0% | 0% | 0% | 0% | 0% | 0% | 0% | 0% | 0% | 0% | 150.94 | 0 | 0 | 0 | 0 | 0 | 0 | 0 | 0 | 0 | 0 | 0 | 0 | 0 | 0 | 0 | 0 | 0 | 0 | 0 | 0 | 0 | 0 | 0 | 0 | [24 empty] | 3.1.4 | Niple duplo F.G. rosca BSP- Ø2" | UN | 2 | 0 | 0 | 75.47 | 150.94 | 75.47 | #DIV/0!
SINAPI | 92893 | 3.1.5 | União assento cônico F.G rosca BSP- Ø1.1/4" | UN | 1 | 90.17 | 90.17 |  | 3.1.5 | União assento cônico F.G rosca BSP- Ø1.1/4" | UN | 1 | [24 empty] | 0% | 100% | 90.17 | 0 | 0 | 0 | 0 | 0 | 0 | 0 | 0 | 0 | 0 | 0 | 0 | 0 | 0 | 0 | 0 | 0 | 0 | 0 | 0 | 0 | 0 | 0 | 0 | 0 | 3.1.5 | União assento cônico F.G rosca BSP- Ø1.1/4" | UN | 1 | 0% | 0% | 0% | 0% | 0% | 0% | 0% | 0% | 0% | 0% | 0% | 0% | 0% | 0% | 0% | 0% | 0% | 0% | 0% | 0% | 0% | 0% | 0% | 0% | 0% | 90.17 | 0 | 0 | 0 | 0 | 0 | 0 | 0 | 0 | 0 | 0 | 0 | 0 | 0 | 0 | 0 | 0 | 0 | 0 | 0 | 0 | 0 | 0 | 0 | 0 | [24 empty] | 3.1.5 | União assento cônico F.G rosca BSP- Ø1.1/4" | UN | 1 | 0 | 0 | 90.17 | 90.17 | 90.17 | #DIV/0!
SINAPI | 89610 | 3.1.6 | Adaptador soldável curto com bolsa e rosca para registro- 60x2" | UN | 2 | 26.59 | 53.18 |  | 3.1.6 | Adaptador soldável curto com bolsa e rosca para registro- 60x2" | UN | 2 | [24 empty] | 0% | 100% | 53.18 | 0 | 0 | 0 | 0 | 0 | 0 | 0 | 0 | 0 | 0 | 0 | 0 | 0 | 0 | 0 | 0 | 0 | 0 | 0 | 0 | 0 | 0 | 0 | 0 | 0 | 3.1.6 | Adaptador soldável curto com bolsa e rosca para registro- 60x2" | UN | 2 | 0% | 0% | 0% | 0% | 0% | 0% | 0% | 0% | 0% | 0% | 0% | 0% | 0% | 0% | 0% | 0% | 0% | 0% | 0% | 0% | 0% | 0% | 0% | 0% | 0% | 53.18 | 0 | 0 | 0 | 0 | 0 | 0 | 0 | 0 | 0 | 0 | 0 | 0 | 0 | 0 | 0 | 0 | 0 | 0 | 0 | 0 | 0 | 0 | 0 | 0 | [24 empty] | 3.1.6 | Adaptador soldável curto com bolsa e rosca para registro- 60x2" | UN | 2 | 0 | 0 | 26.59 | 53.18 | 26.59 | #DIV/0!
FIOCRUZ | COMP.3.1 | 3.1.7 | Bucha de redução soldável longa - 60x40mm | UN | 2 | 30.98 | 61.96 |  | 3.1.7 | Bucha de redução soldável longa - 60x40mm | UN | 2 | [24 empty] | 0% | 100% | 61.96 | 0 | 0 | 0 | 0 | 0 | 0 | 0 | 0 | 0 | 0 | 0 | 0 | 0 | 0 | 0 | 0 | 0 | 0 | 0 | 0 | 0 | 0 | 0 | 0 | 0 | 3.1.7 | Bucha de redução soldável longa - 60x40mm | UN | 2 | 0% | 0% | 0% | 0% | 0% | 0% | 0% | 0% | 0% | 0% | 0% | 0% | 0% | 0% | 0% | 0% | 0% | 0% | 0% | 0% | 0% | 0% | 0% | 0% | 0% | 61.96 | 0 | 0 | 0 | 0 | 0 | 0 | 0 | 0 | 0 | 0 | 0 | 0 | 0 | 0 | 0 | 0 | 0 | 0 | 0 | 0 | 0 | 0 | 0 | 0 | [24 empty] | 3.1.7 | Bucha de redução soldável longa - 60x40mm | UN | 2 | 0 | 0 | 30.98 | 61.96 | 30.98 | #DIV/0!
SINAPI | 89497 | 3.1.8 | Joelho 90º soldável- 40mm | UN | 5 | 15.83 | 79.15 |  | 3.1.8 | Joelho 90º soldável- 40mm | UN | 5 | [24 empty] | 0% | 100% | 79.15 | 0 | 0 | 0 | 0 | 0 | 0 | 0 | 0 | 0 | 0 | 0 | 0 | 0 | 0 | 0 | 0 | 0 | 0 | 0 | 0 | 0 | 0 | 0 | 0 | 0 | 3.1.8 | Joelho 90º soldável- 40mm | UN | 5 | 0% | 0% | 0% | 0% | 0% | 0% | 0% | 0% | 0% | 0% | 0% | 0% | 0% | 0% | 0% | 0% | 0% | 0% | 0% | 0% | 0% | 0% | 0% | 0% | 0% | 79.15 | 0 | 0 | 0 | 0 | 0 | 0 | 0 | 0 | 0 | 0 | 0 | 0 | 0 | 0 | 0 | 0 | 0 | 0 | 0 | 0 | 0 | 0 | 0 | 0 | [24 empty] | 3.1.8 | Joelho 90º soldável- 40mm | UN | 5 | 0 | 0 | 15.83 | 79.15 | 15.83 | #DIV/0!
SINAPI | 89558 | 3.1.9 | Luva soldável- 40mm | UN | 5 | 11.9 | 59.5 |  | 3.1.9 | Luva soldável- 40mm | UN | 5 | [24 empty] | 0% | 100% | 59.5 | 0 | 0 | 0 | 0 | 0 | 0 | 0 | 0 | 0 | 0 | 0 | 0 | 0 | 0 | 0 | 0 | 0 | 0 | 0 | 0 | 0 | 0 | 0 | 0 | 0 | 3.1.9 | Luva soldável- 40mm | UN | 5 | 0% | 0% | 0% | 0% | 0% | 0% | 0% | 0% | 0% | 0% | 0% | 0% | 0% | 0% | 0% | 0% | 0% | 0% | 0% | 0% | 0% | 0% | 0% | 0% | 0% | 59.5 | 0 | 0 | 0 | 0 | 0 | 0 | 0 | 0 | 0 | 0 | 0 | 0 | 0 | 0 | 0 | 0 | 0 | 0 | 0 | 0 | 0 | 0 | 0 | 0 | [24 empty] | 3.1.9 | Luva soldável- 40mm | UN | 5 | 0 | 0 | 11.9 | 59.5 | 11.9 | #DIV/0!
SINAPI | 89623 | 3.1.10 | Tê 90º soldável- 40mm | UN | 1 | 24.6 | 24.6 |  | 3.1.10 | Tê 90º soldável- 40mm | UN | 1 | [24 empty] | 0% | 100% | 24.6 | 0 | 0 | 0 | 0 | 0 | 0 | 0 | 0 | 0 | 0 | 0 | 0 | 0 | 0 | 0 | 0 | 0 | 0 | 0 | 0 | 0 | 0 | 0 | 0 | 0 | 3.1.10 | Tê 90º soldável- 40mm | UN | 1 | 0% | 0% | 0% | 0% | 0% | 0% | 0% | 0% | 0% | 0% | 0% | 0% | 0% | 0% | 0% | 0% | 0% | 0% | 0% | 0% | 0% | 0% | 0% | 0% | 0% | 24.6 | 0 | 0 | 0 | 0 | 0 | 0 | 0 | 0 | 0 | 0 | 0 | 0 | 0 | 0 | 0 | 0 | 0 | 0 | 0 | 0 | 0 | 0 | 0 | 0 | [24 empty] | 3.1.10 | Tê 90º soldável- 40mm | UN | 1 | 0 | 0 | 24.6 | 24.6 | 24.6 | #DIV/0!
SINAPI | 89568 | 3.1.11 | União soldável- 40mm | UN | 3 | 47.6 | 142.8 |  | 3.1.11 | União soldável- 40mm | UN | 3 | [24 empty] | 0% | 100% | 142.8 | 0 | 0 | 0 | 0 | 0 | 0 | 0 | 0 | 0 | 0 | 0 | 0 | 0 | 0 | 0 | 0 | 0 | 0 | 0 | 0 | 0 | 0 | 0 | 0 | 0 | 3.1.11 | União soldável- 40mm | UN | 3 | 0% | 0% | 0% | 0% | 0% | 0% | 0% | 0% | 0% | 0% | 0% | 0% | 0% | 0% | 0% | 0% | 0% | 0% | 0% | 0% | 0% | 0% | 0% | 0% | 0% | 142.8 | 0 | 0 | 0 | 0 | 0 | 0 | 0 | 0 | 0 | 0 | 0 | 0 | 0 | 0 | 0 | 0 | 0 | 0 | 0 | 0 | 0 | 0 | 0 | 0 | [24 empty] | 3.1.11 | União soldável- 40mm | UN | 3 | 0 | 0 | 47.6 | 142.8 | 47.6 | #DIV/0!
FIOCRUZ | COMP.3.2 | 3.1.12 | Luva soldável com rosca, PVC - 40x1.1/4" | UN | 1 | 21.25 | 21.25 |  | 3.1.12 | Luva soldável com rosca, PVC - 40x1.1/4" | UN | 1 | [24 empty] | 0% | 100% | 21.25 | 0 | 0 | 0 | 0 | 0 | 0 | 0 | 0 | 0 | 0 | 0 | 0 | 0 | 0 | 0 | 0 | 0 | 0 | 0 | 0 | 0 | 0 | 0 | 0 | 0 | 3.1.12 | Luva soldável com rosca, PVC - 40x1.1/4" | UN | 1 | 0% | 0% | 0% | 0% | 0% | 0% | 0% | 0% | 0% | 0% | 0% | 0% | 0% | 0% | 0% | 0% | 0% | 0% | 0% | 0% | 0% | 0% | 0% | 0% | 0% | 21.25 | 0 | 0 | 0 | 0 | 0 | 0 | 0 | 0 | 0 | 0 | 0 | 0 | 0 | 0 | 0 | 0 | 0 | 0 | 0 | 0 | 0 | 0 | 0 | 0 | [24 empty] | 3.1.12 | Luva soldável com rosca, PVC - 40x1.1/4" | UN | 1 | 0 | 0 | 21.25 | 21.25 | 21.25 | #DIV/0!
SINAPI | 94660 | 3.1.13 | Adaptador soldável curto com bolsa e rosca para registro - 40x1.1/4" | UN | 8 | 15.11 | 120.88 |  | 3.1.13 | Adaptador soldável curto com bolsa e rosca para registro - 40x1.1/4" | UN | 8 | [24 empty] | 0% | 100% | 120.88 | 0 | 0 | 0 | 0 | 0 | 0 | 0 | 0 | 0 | 0 | 0 | 0 | 0 | 0 | 0 | 0 | 0 | 0 | 0 | 0 | 0 | 0 | 0 | 0 | 0 | 3.1.13 | Adaptador soldável curto com bolsa e rosca para registro - 40x1.1/4" | UN | 8 | 0% | 0% | 0% | 0% | 0% | 0% | 0% | 0% | 0% | 0% | 0% | 0% | 0% | 0% | 0% | 0% | 0% | 0% | 0% | 0% | 0% | 0% | 0% | 0% | 0% | 120.88 | 0 | 0 | 0 | 0 | 0 | 0 | 0 | 0 | 0 | 0 | 0 | 0 | 0 | 0 | 0 | 0 | 0 | 0 | 0 | 0 | 0 | 0 | 0 | 0 | [24 empty] | 3.1.13 | Adaptador soldável curto com bolsa e rosca para registro - 40x1.1/4" | UN | 8 | 0 | 0 | 15.11 | 120.88 | 15.11 | #DIV/0!
SINAPI | 94793 | 3.1.14 | Registro de gaveta bruto, corpo em bronze com acabamento- Ø1.1/4" | UN | 3 | 103.59 | 310.77 |  | 3.1.14 | Registro de gaveta bruto, corpo em bronze com acabamento- Ø1.1/4" | UN | 3 | [24 empty] | 0% | 100% | 310.77 | 0 | 0 | 0 | 0 | 0 | 0 | 0 | 0 | 0 | 0 | 0 | 0 | 0 | 0 | 0 | 0 | 0 | 0 | 0 | 0 | 0 | 0 | 0 | 0 | 0 | 3.1.14 | Registro de gaveta bruto, corpo em bronze com acabamento- Ø1.1/4" | UN | 3 | 0% | 0% | 0% | 0% | 0% | 0% | 0% | 0% | 0% | 0% | 0% | 0% | 0% | 0% | 0% | 0% | 0% | 0% | 0% | 0% | 0% | 0% | 0% | 0% | 0% | 310.77 | 0 | 0 | 0 | 0 | 0 | 0 | 0 | 0 | 0 | 0 | 0 | 0 | 0 | 0 | 0 | 0 | 0 | 0 | 0 | 0 | 0 | 0 | 0 | 0 | [24 empty] | 3.1.14 | Registro de gaveta bruto, corpo em bronze com acabamento- Ø1.1/4" | UN | 3 | 0 | 0 | 103.59 | 310.77 | 103.59 | #DIV/0!
FIOCRUZ | COMP.3.4 | 3.1.15 | Cap soldável 40mm | UN | 1 | 9.05 | 9.05 |  | 3.1.15 | Cap soldável 40mm | UN | 1 | [24 empty] | 0% | 100% | 9.05 | 0 | 0 | 0 | 0 | 0 | 0 | 0 | 0 | 0 | 0 | 0 | 0 | 0 | 0 | 0 | 0 | 0 | 0 | 0 | 0 | 0 | 0 | 0 | 0 | 0 | 3.1.15 | Cap soldável 40mm | UN | 1 | 0% | 0% | 0% | 0% | 0% | 0% | 0% | 0% | 0% | 0% | 0% | 0% | 0% | 0% | 0% | 0% | 0% | 0% | 0% | 0% | 0% | 0% | 0% | 0% | 0% | 9.05 | 0 | 0 | 0 | 0 | 0 | 0 | 0 | 0 | 0 | 0 | 0 | 0 | 0 | 0 | 0 | 0 | 0 | 0 | 0 | 0 | 0 | 0 | 0 | 0 | [24 empty] | 3.1.15 | Cap soldável 40mm | UN | 1 | 0 | 0 | 9.05 | 9.05 | 9.05 | #DIV/0!
FIOCRUZ | COMP.3.5 | 3.1.16 | Execução de teste de estanqueidade da instalação | M3 | 0.63 | 118.12 | 74.42 |  | 3.1.16 | Execução de teste de estanqueidade da instalação | M3 | 0.63 | [24 empty] | 0% | 100% | 74.42 | 0 | 0 | 0 | 0 | 0 | 0 | 0 | 0 | 0 | 0 | 0 | 0 | 0 | 0 | 0 | 0 | 0 | 0 | 0 | 0 | 0 | 0 | 0 | 0 | 0 | 3.1.16 | Execução de teste de estanqueidade da instalação | M3 | 0.63 | 0% | 0% | 0% | 0% | 0% | 0% | 0% | 0% | 0% | 0% | 0% | 0% | 0% | 0% | 0% | 0% | 0% | 0% | 0% | 0% | 0% | 0% | 0% | 0% | 0% | 74.42 | 0 | 0 | 0 | 0 | 0 | 0 | 0 | 0 | 0 | 0 | 0 | 0 | 0 | 0 | 0 | 0 | 0 | 0 | 0 | 0 | 0 | 0 | 0 | 0 | [24 empty] | 3.1.16 | Execução de teste de estanqueidade da instalação | M3 | 0.63 | 0 | 0 | 118.12 | 74.42 | 118.12 | #DIV/0!
FIOCRUZ | COMP.3.6 | 3.1.17 | Pintura esmalte sintético cor verde 2,5-G-3/4 ou 651, indicada por norma ABNT NB/54 | M | 5 | 5.72 | 28.6 |  | 3.1.17 | Pintura esmalte sintético cor verde 2,5-G-3/4 ou 651, indicada por norma ABNT NB/54 | M | 5 | [24 empty] | 0% | 100% | 28.6 | 0 | 0 | 0 | 0 | 0 | 0 | 0 | 0 | 0 | 0 | 0 | 0 | 0 | 0 | 0 | 0 | 0 | 0 | 0 | 0 | 0 | 0 | 0 | 0 | 0 | 3.1.17 | Pintura esmalte sintético cor verde 2,5-G-3/4 ou 651, indicada por norma ABNT NB/54 | M | 5 | 0% | 0% | 0% | 0% | 0% | 0% | 0% | 0% | 0% | 0% | 0% | 0% | 0% | 0% | 0% | 0% | 0% | 0% | 0% | 0% | 0% | 0% | 0% | 0% | 0% | 28.6 | 0 | 0 | 0 | 0 | 0 | 0 | 0 | 0 | 0 | 0 | 0 | 0 | 0 | 0 | 0 | 0 | 0 | 0 | 0 | 0 | 0 | 0 | 0 | 0 | [24 empty] | 3.1.17 | Pintura esmalte sintético cor verde 2,5-G-3/4 ou 651, indicada por norma ABNT NB/54 | M | 5 | 0 | 0 | 5.72 | 28.6 | 5.72 | #DIV/0!
FIOCRUZ | COMP.3.7 | 3.1.18 | Abraçadeira de Metal tipo U com diametro acompanhando a tubulação Ø 40mm. | UN | 4 | 9.27 | 37.08 |  | 3.1.18 | Abraçadeira de Metal tipo U com diametro acompanhando a tubulação Ø 40mm. | UN | 4 | [24 empty] | 0% | 100% | 37.08 | 0 | 0 | 0 | 0 | 0 | 0 | 0 | 0 | 0 | 0 | 0 | 0 | 0 | 0 | 0 | 0 | 0 | 0 | 0 | 0 | 0 | 0 | 0 | 0 | 0 | 3.1.18 | Abraçadeira de Metal tipo U com diametro acompanhando a tubulação Ø 40mm. | UN | 4 | 0% | 0% | 0% | 0% | 0% | 0% | 0% | 0% | 0% | 0% | 0% | 0% | 0% | 0% | 0% | 0% | 0% | 0% | 0% | 0% | 0% | 0% | 0% | 0% | 0% | 37.08 | 0 | 0 | 0 | 0 | 0 | 0 | 0 | 0 | 0 | 0 | 0 | 0 | 0 | 0 | 0 | 0 | 0 | 0 | 0 | 0 | 0 | 0 | 0 | 0 | [24 empty] | 3.1.18 | Abraçadeira de Metal tipo U com diametro acompanhando a tubulação Ø 40mm. | UN | 4 | 0 | 0 | 9.27 | 37.08 | 9.27 | #DIV/0!
|  |  | Sub Total |  |  |  |  | 1592.16 | [59 empty] | 0 | 0% | 0% | 0% | 0% | 0% | 0% | 0% | 0% | 0% | 0% | 0% | 0% | 0% | 0% | 0% | 0% | 0% | 0% | 0% | 0% | 0% | 0% | 0% | 0% |  | 0 | 0 | 0 | 0 | 0 | 0 | 0 | 0 | 0 | 0 | 0 | 0 | 0 | 0 | 0 | 0 | 0 | 0 | 0 | 0 | 0 | 0 | 0 | 0 | 0 | 0 | 0 | 0 | 0 | 0 | 0 | 0 | 0 | 0 | 0 | 0 | 0 | 0 | 0 | 0 | 0 | 0 | 0 | 0 | 0 | 0 | 0 | 0 | 0 | [9 empty] | 0%
[40 empty] | 11539.81 | 11539.81 | 0 | 0 | 0 | 0 | 0 | 0 | 0 | 0 | 0 | 0 | 0 | 0 | 0 | 0 | 0 | 0 | 0 | 0 | 0 | 0 | 0 | 0 | 23079.62 | [87 empty] | 0%
|  | 3.2 | Instalação Água Quente | [5 empty] | 3.2 | Instalação Água Quente | [29 empty] | 0 | 0 | 0 | 0 | 0 | 0 | 0 | 0 | 0 | 0 | 0 | 0 | 0 | 0 | 0 | 0 | 0 | 0 | 0 | 0 | 0 | 0 | 0 | 0 | 0 | 3.2 | Instalação Água Quente |  | 0 | 0% | 0% | 0% | 0% | 0% | 0% | 0% | 0% | 0% | 0% | 0% | 0% | 0% | 0% | 0% | 0% | 0% | 0% | 0% | 0% | 0% | 0% | 0% | 0% |  | 0 | 0 | 0 | 0 | 0 | 0 | 0 | 0 | 0 | 0 | 0 | 0 | 0 | 0 | 0 | 0 | 0 | 0 | 0 | 0 | 0 | 0 | 0 | 0 | 0 | [24 empty] | 3.2 | Instalação Água Quente | [7 empty] | 0%
SINAPI | 92285 | 3.2.1 | Tubo de cobre rígido, classe E, para água quente diametro de 54mm, inclusive conexões, emendas e isolamente térmico. Fornecimento e instalação. | M | 7 | 383.66 | 2685.62 |  | 3.2.1 | Tubo de cobre rígido, classe E, para água quente diametro de 54mm, inclusive conexões, emendas e isolamente térmico. Fornecimento e instalação. | M | 7 | [24 empty] | 0% | 100% | 2685.62 | 0 | 0 | 0 | 0 | 0 | 0 | 0 | 0 | 0 | 0 | 0 | 0 | 0 | 0 | 0 | 0 | 0 | 0 | 0 | 0 | 0 | 0 | 0 | 0 | 0 | 3.2.1 | Tubo de cobre rígido, classe E, para água quente diametro de 54mm, inclusive conexões, emendas e isolamente térmico. Fornecimento e instalação. | M | 7 | 0% | 0% | 0% | 0% | 0% | 0% | 0% | 0% | 0% | 0% | 0% | 0% | 0% | 0% | 0% | 0% | 0% | 0% | 0% | 0% | 0% | 0% | 0% | 0% | 0% | 2685.62 | 0 | 0 | 0 | 0 | 0 | 0 | 0 | 0 | 0 | 0 | 0 | 0 | 0 | 0 | 0 | 0 | 0 | 0 | 0 | 0 | 0 | 0 | 0 | 0 | [24 empty] | 3.2.1 | Tubo de cobre rígido, classe E, para água quente diametro de 54mm, inclusive conexões, emendas e isolamente térmico. Fornecimento e instalação. | M | 7 | 0 | 0 | 383.66 | 2685.62 | 383.66 | #DIV/0!
SINAPI | 92282 | 3.2.2 | Tubo de cobre rígido, classe E, para água quente diametro de 28mm, inclusive conexões, emendas e isolamente térmico. Fornecimento e instalação. | M | 33 | 174.5 | 5758.5 |  | 3.2.2 | Tubo de cobre rígido, classe E, para água quente diametro de 28mm, inclusive conexões, emendas e isolamente térmico. Fornecimento e instalação. | M | 33 | [24 empty] | 0% | 100% | 5758.5 | 0 | 0 | 0 | 0 | 0 | 0 | 0 | 0 | 0 | 0 | 0 | 0 | 0 | 0 | 0 | 0 | 0 | 0 | 0 | 0 | 0 | 0 | 0 | 0 | 0 | 3.2.2 | Tubo de cobre rígido, classe E, para água quente diametro de 28mm, inclusive conexões, emendas e isolamente térmico. Fornecimento e instalação. | M | 33 | 0% | 0% | 0% | 0% | 0% | 0% | 0% | 0% | 0% | 0% | 0% | 0% | 0% | 0% | 0% | 0% | 0% | 0% | 0% | 0% | 0% | 0% | 0% | 0% | 0% | 5758.5 | 0 | 0 | 0 | 0 | 0 | 0 | 0 | 0 | 0 | 0 | 0 | 0 | 0 | 0 | 0 | 0 | 0 | 0 | 0 | 0 | 0 | 0 | 0 | 0 | [24 empty] | 3.2.2 | Tubo de cobre rígido, classe E, para água quente diametro de 28mm, inclusive conexões, emendas e isolamente térmico. Fornecimento e instalação. | M | 33 | 0 | 0 | 174.5 | 5758.5 | 174.5 | #DIV/0!
SINAPI | 92281 | 3.2.3 | Tubo de cobre rígido, classe E, para água quente diametro de 22mm, inclusive conexões, emendas e isolamente térmico. Fornecimento e instalação. | M | 6 | 154.32 | 925.92 |  | 3.2.3 | Tubo de cobre rígido, classe E, para água quente diametro de 22mm, inclusive conexões, emendas e isolamente térmico. Fornecimento e instalação. | M | 6 | [24 empty] | 0% | 100% | 925.92 | 0 | 0 | 0 | 0 | 0 | 0 | 0 | 0 | 0 | 0 | 0 | 0 | 0 | 0 | 0 | 0 | 0 | 0 | 0 | 0 | 0 | 0 | 0 | 0 | 0 | 3.2.3 | Tubo de cobre rígido, classe E, para água quente diametro de 22mm, inclusive conexões, emendas e isolamente térmico. Fornecimento e instalação. | M | 6 | 0% | 0% | 0% | 0% | 0% | 0% | 0% | 0% | 0% | 0% | 0% | 0% | 0% | 0% | 0% | 0% | 0% | 0% | 0% | 0% | 0% | 0% | 0% | 0% | 0% | 925.92 | 0 | 0 | 0 | 0 | 0 | 0 | 0 | 0 | 0 | 0 | 0 | 0 | 0 | 0 | 0 | 0 | 0 | 0 | 0 | 0 | 0 | 0 | 0 | 0 | [24 empty] | 3.2.3 | Tubo de cobre rígido, classe E, para água quente diametro de 22mm, inclusive conexões, emendas e isolamente térmico. Fornecimento e instalação. | M | 6 | 0 | 0 | 154.32 | 925.92 | 154.32 | #DIV/0!
SINAPI | 95249 | 3.2.4 | Válvula de esfera, tipo fecho rápido Ø3/4" | UN | 12 | 40.17 | 482.04 |  | 3.2.4 | Válvula de esfera, tipo fecho rápido Ø3/4" | UN | 12 | [24 empty] | 0% | 100% | 482.04 | 0 | 0 | 0 | 0 | 0 | 0 | 0 | 0 | 0 | 0 | 0 | 0 | 0 | 0 | 0 | 0 | 0 | 0 | 0 | 0 | 0 | 0 | 0 | 0 | 0 | 3.2.4 | Válvula de esfera, tipo fecho rápido Ø3/4" | UN | 12 | 0% | 0% | 0% | 0% | 0% | 0% | 0% | 0% | 0% | 0% | 0% | 0% | 0% | 0% | 0% | 0% | 0% | 0% | 0% | 0% | 0% | 0% | 0% | 0% | 0% | 482.04 | 0 | 0 | 0 | 0 | 0 | 0 | 0 | 0 | 0 | 0 | 0 | 0 | 0 | 0 | 0 | 0 | 0 | 0 | 0 | 0 | 0 | 0 | 0 | 0 | [24 empty] | 3.2.4 | Válvula de esfera, tipo fecho rápido Ø3/4" | UN | 12 | 0 | 0 | 40.17 | 482.04 | 40.17 | #DIV/0!
FIOCRUZ | COMP.3.8 | 3.2.5 | Registro de gaveta bruto, corpo em bronze com acabamento- Ø2" | UN | 3 | 160.55 | 481.65 |  | 3.2.5 | Registro de gaveta bruto, corpo em bronze com acabamento- Ø2" | UN | 3 | [24 empty] | 0% | 100% | 481.65 | 0 | 0 | 0 | 0 | 0 | 0 | 0 | 0 | 0 | 0 | 0 | 0 | 0 | 0 | 0 | 0 | 0 | 0 | 0 | 0 | 0 | 0 | 0 | 0 | 0 | 3.2.5 | Registro de gaveta bruto, corpo em bronze com acabamento- Ø2" | UN | 3 | 0% | 0% | 0% | 0% | 0% | 0% | 0% | 0% | 0% | 0% | 0% | 0% | 0% | 0% | 0% | 0% | 0% | 0% | 0% | 0% | 0% | 0% | 0% | 0% | 0% | 481.65 | 0 | 0 | 0 | 0 | 0 | 0 | 0 | 0 | 0 | 0 | 0 | 0 | 0 | 0 | 0 | 0 | 0 | 0 | 0 | 0 | 0 | 0 | 0 | 0 | [24 empty] | 3.2.5 | Registro de gaveta bruto, corpo em bronze com acabamento- Ø2" | UN | 3 | 0 | 0 | 160.55 | 481.65 | 160.55 | #DIV/0!
SINAPI | 94792 | 3.2.6 | Registro de gaveta bruto, corpo em bronze com acabamento- Ø1" | UN | 10 | 76.54 | 765.4 |  | 3.2.6 | Registro de gaveta bruto, corpo em bronze com acabamento- Ø1" | UN | 10 | [24 empty] | 0% | 100% | 765.4 | 0 | 0 | 0 | 0 | 0 | 0 | 0 | 0 | 0 | 0 | 0 | 0 | 0 | 0 | 0 | 0 | 0 | 0 | 0 | 0 | 0 | 0 | 0 | 0 | 0 | 3.2.6 | Registro de gaveta bruto, corpo em bronze com acabamento- Ø1" | UN | 10 | 0% | 0% | 0% | 0% | 0% | 0% | 0% | 0% | 0% | 0% | 0% | 0% | 0% | 0% | 0% | 0% | 0% | 0% | 0% | 0% | 0% | 0% | 0% | 0% | 0% | 765.4 | 0 | 0 | 0 | 0 | 0 | 0 | 0 | 0 | 0 | 0 | 0 | 0 | 0 | 0 | 0 | 0 | 0 | 0 | 0 | 0 | 0 | 0 | 0 | 0 | [24 empty] | 3.2.6 | Registro de gaveta bruto, corpo em bronze com acabamento- Ø1" | UN | 10 | 0 | 0 | 76.54 | 765.4 | 76.54 | #DIV/0!
FIOCRUZ | COMP.3.10 | 3.2.7 | Conector RM de cobre- 54x2" | UN | 6 | 71.09 | 426.54 |  | 3.2.7 | Conector RM de cobre- 54x2" | UN | 6 | [24 empty] | 0% | 100% | 426.54 | 0 | 0 | 0 | 0 | 0 | 0 | 0 | 0 | 0 | 0 | 0 | 0 | 0 | 0 | 0 | 0 | 0 | 0 | 0 | 0 | 0 | 0 | 0 | 0 | 0 | 3.2.7 | Conector RM de cobre- 54x2" | UN | 6 | 0% | 0% | 0% | 0% | 0% | 0% | 0% | 0% | 0% | 0% | 0% | 0% | 0% | 0% | 0% | 0% | 0% | 0% | 0% | 0% | 0% | 0% | 0% | 0% | 0% | 426.54 | 0 | 0 | 0 | 0 | 0 | 0 | 0 | 0 | 0 | 0 | 0 | 0 | 0 | 0 | 0 | 0 | 0 | 0 | 0 | 0 | 0 | 0 | 0 | 0 | [24 empty] | 3.2.7 | Conector RM de cobre- 54x2" | UN | 6 | 0 | 0 | 71.09 | 426.54 | 71.09 | #DIV/0!
FIOCRUZ | COMP.3.11 | 3.2.8 | Conector RM de cobre- 28x1" | UN | 22 | 23.54 | 517.88 |  | 3.2.8 | Conector RM de cobre- 28x1" | UN | 22 | [24 empty] | 0% | 100% | 517.88 | 0 | 0 | 0 | 0 | 0 | 0 | 0 | 0 | 0 | 0 | 0 | 0 | 0 | 0 | 0 | 0 | 0 | 0 | 0 | 0 | 0 | 0 | 0 | 0 | 0 | 3.2.8 | Conector RM de cobre- 28x1" | UN | 22 | 0% | 0% | 0% | 0% | 0% | 0% | 0% | 0% | 0% | 0% | 0% | 0% | 0% | 0% | 0% | 0% | 0% | 0% | 0% | 0% | 0% | 0% | 0% | 0% | 0% | 517.88 | 0 | 0 | 0 | 0 | 0 | 0 | 0 | 0 | 0 | 0 | 0 | 0 | 0 | 0 | 0 | 0 | 0 | 0 | 0 | 0 | 0 | 0 | 0 | 0 | [24 empty] | 3.2.8 | Conector RM de cobre- 28x1" | UN | 22 | 0 | 0 | 23.54 | 517.88 | 23.54 | #DIV/0!
FIOCRUZ | COMP.3.12 | 3.2.9 | Conector RM de cobre- 22x3/4" | UN | 18 | 17.66 | 317.88 |  | 3.2.9 | Conector RM de cobre- 22x3/4" | UN | 18 | [24 empty] | 0% | 100% | 317.88 | 0 | 0 | 0 | 0 | 0 | 0 | 0 | 0 | 0 | 0 | 0 | 0 | 0 | 0 | 0 | 0 | 0 | 0 | 0 | 0 | 0 | 0 | 0 | 0 | 0 | 3.2.9 | Conector RM de cobre- 22x3/4" | UN | 18 | 0% | 0% | 0% | 0% | 0% | 0% | 0% | 0% | 0% | 0% | 0% | 0% | 0% | 0% | 0% | 0% | 0% | 0% | 0% | 0% | 0% | 0% | 0% | 0% | 0% | 317.88 | 0 | 0 | 0 | 0 | 0 | 0 | 0 | 0 | 0 | 0 | 0 | 0 | 0 | 0 | 0 | 0 | 0 | 0 | 0 | 0 | 0 | 0 | 0 | 0 | [24 empty] | 3.2.9 | Conector RM de cobre- 22x3/4" | UN | 18 | 0 | 0 | 17.66 | 317.88 | 17.66 | #DIV/0!
FIOCRUZ | COMP.3.13 | 3.2.10 | Cotovelo RF de cobre- 22x3/4" | UN | 12 | 16.52 | 198.24 |  | 3.2.10 | Cotovelo RF de cobre- 22x3/4" | UN | 12 | [24 empty] | 0% | 100% | 198.24 | 0 | 0 | 0 | 0 | 0 | 0 | 0 | 0 | 0 | 0 | 0 | 0 | 0 | 0 | 0 | 0 | 0 | 0 | 0 | 0 | 0 | 0 | 0 | 0 | 0 | 3.2.10 | Cotovelo RF de cobre- 22x3/4" | UN | 12 | 0% | 0% | 0% | 0% | 0% | 0% | 0% | 0% | 0% | 0% | 0% | 0% | 0% | 0% | 0% | 0% | 0% | 0% | 0% | 0% | 0% | 0% | 0% | 0% | 0% | 198.24 | 0 | 0 | 0 | 0 | 0 | 0 | 0 | 0 | 0 | 0 | 0 | 0 | 0 | 0 | 0 | 0 | 0 | 0 | 0 | 0 | 0 | 0 | 0 | 0 | [24 empty] | 3.2.10 | Cotovelo RF de cobre- 22x3/4" | UN | 12 | 0 | 0 | 16.52 | 198.24 | 16.52 | #DIV/0!
SINAPI | 92291 | 3.2.11 | Cotovelo de cobre- 54mm | UN | 3 | 124.99 | 374.97 |  | 3.2.11 | Cotovelo de cobre- 54mm | UN | 3 | [24 empty] | 0% | 100% | 374.97 | 0 | 0 | 0 | 0 | 0 | 0 | 0 | 0 | 0 | 0 | 0 | 0 | 0 | 0 | 0 | 0 | 0 | 0 | 0 | 0 | 0 | 0 | 0 | 0 | 0 | 3.2.11 | Cotovelo de cobre- 54mm | UN | 3 | 0% | 0% | 0% | 0% | 0% | 0% | 0% | 0% | 0% | 0% | 0% | 0% | 0% | 0% | 0% | 0% | 0% | 0% | 0% | 0% | 0% | 0% | 0% | 0% | 0% | 374.97 | 0 | 0 | 0 | 0 | 0 | 0 | 0 | 0 | 0 | 0 | 0 | 0 | 0 | 0 | 0 | 0 | 0 | 0 | 0 | 0 | 0 | 0 | 0 | 0 | [24 empty] | 3.2.11 | Cotovelo de cobre- 54mm | UN | 3 | 0 | 0 | 124.99 | 374.97 | 124.99 | #DIV/0!
SINAPI | 92288 | 3.2.12 | Cotovelo de cobre- 28mm | UN | 24 | 30.37 | 728.88 |  | 3.2.12 | Cotovelo de cobre- 28mm | UN | 24 | [24 empty] | 0% | 100% | 728.88 | 0 | 0 | 0 | 0 | 0 | 0 | 0 | 0 | 0 | 0 | 0 | 0 | 0 | 0 | 0 | 0 | 0 | 0 | 0 | 0 | 0 | 0 | 0 | 0 | 0 | 3.2.12 | Cotovelo de cobre- 28mm | UN | 24 | 0% | 0% | 0% | 0% | 0% | 0% | 0% | 0% | 0% | 0% | 0% | 0% | 0% | 0% | 0% | 0% | 0% | 0% | 0% | 0% | 0% | 0% | 0% | 0% | 0% | 728.88 | 0 | 0 | 0 | 0 | 0 | 0 | 0 | 0 | 0 | 0 | 0 | 0 | 0 | 0 | 0 | 0 | 0 | 0 | 0 | 0 | 0 | 0 | 0 | 0 | [24 empty] | 3.2.12 | Cotovelo de cobre- 28mm | UN | 24 | 0 | 0 | 30.37 | 728.88 | 30.37 | #DIV/0!
SINAPI | 93057 | 3.2.13 | Bucha de redução soldável curta- 28x22mm | UN | 12 | 15.43 | 185.16 |  | 3.2.13 | Bucha de redução soldável curta- 28x22mm | UN | 12 | [24 empty] | 0% | 100% | 185.16 | 0 | 0 | 0 | 0 | 0 | 0 | 0 | 0 | 0 | 0 | 0 | 0 | 0 | 0 | 0 | 0 | 0 | 0 | 0 | 0 | 0 | 0 | 0 | 0 | 0 | 3.2.13 | Bucha de redução soldável curta- 28x22mm | UN | 12 | 0% | 0% | 0% | 0% | 0% | 0% | 0% | 0% | 0% | 0% | 0% | 0% | 0% | 0% | 0% | 0% | 0% | 0% | 0% | 0% | 0% | 0% | 0% | 0% | 0% | 185.16 | 0 | 0 | 0 | 0 | 0 | 0 | 0 | 0 | 0 | 0 | 0 | 0 | 0 | 0 | 0 | 0 | 0 | 0 | 0 | 0 | 0 | 0 | 0 | 0 | [24 empty] | 3.2.13 | Bucha de redução soldável curta- 28x22mm | UN | 12 | 0 | 0 | 15.43 | 185.16 | 15.43 | #DIV/0!
SINAPI | 92303 | 3.2.14 | Tê de cobre- 54mm | UN | 1 | 183.23 | 183.23 |  | 3.2.14 | Tê de cobre- 54mm | UN | 1 | [24 empty] | 0% | 100% | 183.23 | 0 | 0 | 0 | 0 | 0 | 0 | 0 | 0 | 0 | 0 | 0 | 0 | 0 | 0 | 0 | 0 | 0 | 0 | 0 | 0 | 0 | 0 | 0 | 0 | 0 | 3.2.14 | Tê de cobre- 54mm | UN | 1 | 0% | 0% | 0% | 0% | 0% | 0% | 0% | 0% | 0% | 0% | 0% | 0% | 0% | 0% | 0% | 0% | 0% | 0% | 0% | 0% | 0% | 0% | 0% | 0% | 0% | 183.23 | 0 | 0 | 0 | 0 | 0 | 0 | 0 | 0 | 0 | 0 | 0 | 0 | 0 | 0 | 0 | 0 | 0 | 0 | 0 | 0 | 0 | 0 | 0 | 0 | [24 empty] | 3.2.14 | Tê de cobre- 54mm | UN | 1 | 0 | 0 | 183.23 | 183.23 | 183.23 | #DIV/0!
SINAPI | 92300 | 3.2.15 | Tê de cobre- 28mm | UN | 13 | 38.65 | 502.45 |  | 3.2.15 | Tê de cobre- 28mm | UN | 13 | [24 empty] | 0% | 100% | 502.45 | 0 | 0 | 0 | 0 | 0 | 0 | 0 | 0 | 0 | 0 | 0 | 0 | 0 | 0 | 0 | 0 | 0 | 0 | 0 | 0 | 0 | 0 | 0 | 0 | 0 | 3.2.15 | Tê de cobre- 28mm | UN | 13 | 0% | 0% | 0% | 0% | 0% | 0% | 0% | 0% | 0% | 0% | 0% | 0% | 0% | 0% | 0% | 0% | 0% | 0% | 0% | 0% | 0% | 0% | 0% | 0% | 0% | 502.45 | 0 | 0 | 0 | 0 | 0 | 0 | 0 | 0 | 0 | 0 | 0 | 0 | 0 | 0 | 0 | 0 | 0 | 0 | 0 | 0 | 0 | 0 | 0 | 0 | [24 empty] | 3.2.15 | Tê de cobre- 28mm | UN | 13 | 0 | 0 | 38.65 | 502.45 | 38.65 | #DIV/0!
SINAPI | 92297 | 3.2.16 | Luva de cobre- 54mm | UN | 3 | 71.11 | 213.33 |  | 3.2.16 | Luva de cobre- 54mm | UN | 3 | [24 empty] | 0% | 100% | 213.33 | 0 | 0 | 0 | 0 | 0 | 0 | 0 | 0 | 0 | 0 | 0 | 0 | 0 | 0 | 0 | 0 | 0 | 0 | 0 | 0 | 0 | 0 | 0 | 0 | 0 | 3.2.16 | Luva de cobre- 54mm | UN | 3 | 0% | 0% | 0% | 0% | 0% | 0% | 0% | 0% | 0% | 0% | 0% | 0% | 0% | 0% | 0% | 0% | 0% | 0% | 0% | 0% | 0% | 0% | 0% | 0% | 0% | 213.33 | 0 | 0 | 0 | 0 | 0 | 0 | 0 | 0 | 0 | 0 | 0 | 0 | 0 | 0 | 0 | 0 | 0 | 0 | 0 | 0 | 0 | 0 | 0 | 0 | [24 empty] | 3.2.16 | Luva de cobre- 54mm | UN | 3 | 0 | 0 | 71.11 | 213.33 | 71.11 | #DIV/0!
SINAPI | 92294 | 3.2.17 | Luva de cobre- 28mm | UN | 14 | 18.54 | 259.56 |  | 3.2.17 | Luva de cobre- 28mm | UN | 14 | [24 empty] | 0% | 100% | 259.56 | 0 | 0 | 0 | 0 | 0 | 0 | 0 | 0 | 0 | 0 | 0 | 0 | 0 | 0 | 0 | 0 | 0 | 0 | 0 | 0 | 0 | 0 | 0 | 0 | 0 | 3.2.17 | Luva de cobre- 28mm | UN | 14 | 0% | 0% | 0% | 0% | 0% | 0% | 0% | 0% | 0% | 0% | 0% | 0% | 0% | 0% | 0% | 0% | 0% | 0% | 0% | 0% | 0% | 0% | 0% | 0% | 0% | 259.56 | 0 | 0 | 0 | 0 | 0 | 0 | 0 | 0 | 0 | 0 | 0 | 0 | 0 | 0 | 0 | 0 | 0 | 0 | 0 | 0 | 0 | 0 | 0 | 0 | [24 empty] | 3.2.17 | Luva de cobre- 28mm | UN | 14 | 0 | 0 | 18.54 | 259.56 | 18.54 | #DIV/0!
FIOCRUZ | COMP.3.14 | 3.2.18 | União bolsa X bolsa- 54mm | UN | 1 | 216.45 | 216.45 |  | 3.2.18 | União bolsa X bolsa- 54mm | UN | 1 | [24 empty] | 0% | 100% | 216.45 | 0 | 0 | 0 | 0 | 0 | 0 | 0 | 0 | 0 | 0 | 0 | 0 | 0 | 0 | 0 | 0 | 0 | 0 | 0 | 0 | 0 | 0 | 0 | 0 | 0 | 3.2.18 | União bolsa X bolsa- 54mm | UN | 1 | 0% | 0% | 0% | 0% | 0% | 0% | 0% | 0% | 0% | 0% | 0% | 0% | 0% | 0% | 0% | 0% | 0% | 0% | 0% | 0% | 0% | 0% | 0% | 0% | 0% | 216.45 | 0 | 0 | 0 | 0 | 0 | 0 | 0 | 0 | 0 | 0 | 0 | 0 | 0 | 0 | 0 | 0 | 0 | 0 | 0 | 0 | 0 | 0 | 0 | 0 | [24 empty] | 3.2.18 | União bolsa X bolsa- 54mm | UN | 1 | 0 | 0 | 216.45 | 216.45 | 216.45 | #DIV/0!
FIOCRUZ | COMP.3.15 | 3.2.19 | União bolsa X bolsa- 28mm | UN | 4 | 63.29 | 253.16 |  | 3.2.19 | União bolsa X bolsa- 28mm | UN | 4 | [24 empty] | 0% | 100% | 253.16 | 0 | 0 | 0 | 0 | 0 | 0 | 0 | 0 | 0 | 0 | 0 | 0 | 0 | 0 | 0 | 0 | 0 | 0 | 0 | 0 | 0 | 0 | 0 | 0 | 0 | 3.2.19 | União bolsa X bolsa- 28mm | UN | 4 | 0% | 0% | 0% | 0% | 0% | 0% | 0% | 0% | 0% | 0% | 0% | 0% | 0% | 0% | 0% | 0% | 0% | 0% | 0% | 0% | 0% | 0% | 0% | 0% | 0% | 253.16 | 0 | 0 | 0 | 0 | 0 | 0 | 0 | 0 | 0 | 0 | 0 | 0 | 0 | 0 | 0 | 0 | 0 | 0 | 0 | 0 | 0 | 0 | 0 | 0 | [24 empty] | 3.2.19 | União bolsa X bolsa- 28mm | UN | 4 | 0 | 0 | 63.29 | 253.16 | 63.29 | #DIV/0!
FIOCRUZ | COMP.3.16 | 3.2.20 | Abraçadeira de Metal tipo U com diametro acompanhando a tubulação Ø 54mm. | UN | 4 | 6.93 | 27.72 |  | 3.2.20 | Abraçadeira de Metal tipo U com diametro acompanhando a tubulação Ø 54mm. | UN | 4 | [24 empty] | 0% | 100% | 27.72 | 0 | 0 | 0 | 0 | 0 | 0 | 0 | 0 | 0 | 0 | 0 | 0 | 0 | 0 | 0 | 0 | 0 | 0 | 0 | 0 | 0 | 0 | 0 | 0 | 0 | 3.2.20 | Abraçadeira de Metal tipo U com diametro acompanhando a tubulação Ø 54mm. | UN | 4 | 0% | 0% | 0% | 0% | 0% | 0% | 0% | 0% | 0% | 0% | 0% | 0% | 0% | 0% | 0% | 0% | 0% | 0% | 0% | 0% | 0% | 0% | 0% | 0% | 0% | 27.72 | 0 | 0 | 0 | 0 | 0 | 0 | 0 | 0 | 0 | 0 | 0 | 0 | 0 | 0 | 0 | 0 | 0 | 0 | 0 | 0 | 0 | 0 | 0 | 0 | [24 empty] | 3.2.20 | Abraçadeira de Metal tipo U com diametro acompanhando a tubulação Ø 54mm. | UN | 4 | 0 | 0 | 6.93 | 27.72 | 6.93 | #DIV/0!
FIOCRUZ | COMP.3.17 | 3.2.21 | Abraçadeira de Metal tipo U com diametro acompanhando a tubulação Ø 28mm. | UN | 20 | 6.15 | 123 |  | 3.2.21 | Abraçadeira de Metal tipo U com diametro acompanhando a tubulação Ø 28mm. | UN | 20 | [24 empty] | 0% | 100% | 123 | 0 | 0 | 0 | 0 | 0 | 0 | 0 | 0 | 0 | 0 | 0 | 0 | 0 | 0 | 0 | 0 | 0 | 0 | 0 | 0 | 0 | 0 | 0 | 0 | 0 | 3.2.21 | Abraçadeira de Metal tipo U com diametro acompanhando a tubulação Ø 28mm. | UN | 20 | 0% | 0% | 0% | 0% | 0% | 0% | 0% | 0% | 0% | 0% | 0% | 0% | 0% | 0% | 0% | 0% | 0% | 0% | 0% | 0% | 0% | 0% | 0% | 0% | 0% | 123 | 0 | 0 | 0 | 0 | 0 | 0 | 0 | 0 | 0 | 0 | 0 | 0 | 0 | 0 | 0 | 0 | 0 | 0 | 0 | 0 | 0 | 0 | 0 | 0 | [24 empty] | 3.2.21 | Abraçadeira de Metal tipo U com diametro acompanhando a tubulação Ø 28mm. | UN | 20 | 0 | 0 | 6.15 | 123 | 6.15 | #DIV/0!
FIOCRUZ | COMP.3.18 | 3.2.22 | Engate flexível de aço inox para água com curva 90º – 0,60m rosca FxF ø1/2” | UN | 12 | 38.15 | 457.8 |  | 3.2.22 | Engate flexível de aço inox para água com curva 90º – 0,60m rosca FxF ø1/2” | UN | 12 | [24 empty] | 0% | 100% | 457.8 | 0 | 0 | 0 | 0 | 0 | 0 | 0 | 0 | 0 | 0 | 0 | 0 | 0 | 0 | 0 | 0 | 0 | 0 | 0 | 0 | 0 | 0 | 0 | 0 | 0 | 3.2.22 | Engate flexível de aço inox para água com curva 90º – 0,60m rosca FxF ø1/2” | UN | 12 | 0% | 0% | 0% | 0% | 0% | 0% | 0% | 0% | 0% | 0% | 0% | 0% | 0% | 0% | 0% | 0% | 0% | 0% | 0% | 0% | 0% | 0% | 0% | 0% | 0% | 457.8 | 0 | 0 | 0 | 0 | 0 | 0 | 0 | 0 | 0 | 0 | 0 | 0 | 0 | 0 | 0 | 0 | 0 | 0 | 0 | 0 | 0 | 0 | 0 | 0 | [24 empty] | 3.2.22 | Engate flexível de aço inox para água com curva 90º – 0,60m rosca FxF ø1/2” | UN | 12 | 0 | 0 | 38.15 | 457.8 | 38.15 | #DIV/0!
FIOCRUZ | COMP.3.6 | 3.2.23 | Pintura esmalte sintético, indicada por norma ABNT. | M | 46 | 5.72 | 263.12 |  | 3.2.23 | Pintura esmalte sintético, indicada por norma ABNT. | M | 46 | [24 empty] | 0% | 100% | 263.12 | 0 | 0 | 0 | 0 | 0 | 0 | 0 | 0 | 0 | 0 | 0 | 0 | 0 | 0 | 0 | 0 | 0 | 0 | 0 | 0 | 0 | 0 | 0 | 0 | 0 | 3.2.23 | Pintura esmalte sintético, indicada por norma ABNT. | M | 46 | 0% | 0% | 0% | 0% | 0% | 0% | 0% | 0% | 0% | 0% | 0% | 0% | 0% | 0% | 0% | 0% | 0% | 0% | 0% | 0% | 0% | 0% | 0% | 0% | 0% | 263.12 | 0 | 0 | 0 | 0 | 0 | 0 | 0 | 0 | 0 | 0 | 0 | 0 | 0 | 0 | 0 | 0 | 0 | 0 | 0 | 0 | 0 | 0 | 0 | 0 | [24 empty] | 3.2.23 | Pintura esmalte sintético, indicada por norma ABNT. | M | 46 | 0 | 0 | 5.72 | 263.12 | 5.72 | #DIV/0!
SINAPI | 102113 | 3.2.24 | Pressurizador 1cv p/ circulação de agua quente, Conforme especificações do TR | UN | 4 | 1467.09 | 5868.36 |  | 3.2.24 | Pressurizador 1cv p/ circulação de agua quente, Conforme especificações do TR | UN | 4 | [24 empty] | 0% | 100% | 5868.36 | 0 | 0 | 0 | 0 | 0 | 0 | 0 | 0 | 0 | 0 | 0 | 0 | 0 | 0 | 0 | 0 | 0 | 0 | 0 | 0 | 0 | 0 | 0 | 0 | 0 | 3.2.24 | Pressurizador 1cv p/ circulação de agua quente, Conforme especificações do TR | UN | 4 | 0% | 0% | 0% | 0% | 0% | 0% | 0% | 0% | 0% | 0% | 0% | 0% | 0% | 0% | 0% | 0% | 0% | 0% | 0% | 0% | 0% | 0% | 0% | 0% | 0% | 5868.36 | 0 | 0 | 0 | 0 | 0 | 0 | 0 | 0 | 0 | 0 | 0 | 0 | 0 | 0 | 0 | 0 | 0 | 0 | 0 | 0 | 0 | 0 | 0 | 0 | [24 empty] | 3.2.24 | Pressurizador 1cv p/ circulação de agua quente, Conforme especificações do TR | UN | 4 | 0 | 0 | 1467.09 | 5868.36 | 1467.09 | #DIV/0!
FIOCRUZ | COMP.3.20 | 3.2.25 | Retirada de boiler existente | UN | 2 | 203.41 | 406.82 |  | 3.2.25 | Retirada de boiler existente | UN | 2 | [24 empty] | 0% | 100% | 406.82 | 0 | 0 | 0 | 0 | 0 | 0 | 0 | 0 | 0 | 0 | 0 | 0 | 0 | 0 | 0 | 0 | 0 | 0 | 0 | 0 | 0 | 0 | 0 | 0 | 0 | 3.2.25 | Retirada de boiler existente | UN | 2 | 0% | 0% | 0% | 0% | 0% | 0% | 0% | 0% | 0% | 0% | 0% | 0% | 0% | 0% | 0% | 0% | 0% | 0% | 0% | 0% | 0% | 0% | 0% | 0% | 0% | 406.82 | 0 | 0 | 0 | 0 | 0 | 0 | 0 | 0 | 0 | 0 | 0 | 0 | 0 | 0 | 0 | 0 | 0 | 0 | 0 | 0 | 0 | 0 | 0 | 0 | [24 empty] | 3.2.25 | Retirada de boiler existente | UN | 2 | 0 | 0 | 203.41 | 406.82 | 203.41 | #DIV/0!
FIOCRUZ | COMP.3.5 | 3.2.26 | Execução de teste de estanqueidade da instalação | M3 | 3.86 | 118.12 | 455.94 |  | 3.2.26 | Execução de teste de estanqueidade da instalação | M3 | 3.86 | [24 empty] | 0% | 100% | 455.94 | 0 | 0 | 0 | 0 | 0 | 0 | 0 | 0 | 0 | 0 | 0 | 0 | 0 | 0 | 0 | 0 | 0 | 0 | 0 | 0 | 0 | 0 | 0 | 0 | 0 | 3.2.26 | Execução de teste de estanqueidade da instalação | M3 | 3.86 | 0% | 0% | 0% | 0% | 0% | 0% | 0% | 0% | 0% | 0% | 0% | 0% | 0% | 0% | 0% | 0% | 0% | 0% | 0% | 0% | 0% | 0% | 0% | 0% | 0% | 455.94 | 0 | 0 | 0 | 0 | 0 | 0 | 0 | 0 | 0 | 0 | 0 | 0 | 0 | 0 | 0 | 0 | 0 | 0 | 0 | 0 | 0 | 0 | 0 | 0 | [24 empty] | 3.2.26 | Execução de teste de estanqueidade da instalação | M3 | 3.86 | 0 | 0 | 118.12 | 455.94 | 118.12 | #DIV/0!
|  |  | Sub Total |  |  |  |  | 23079.62 | [59 empty] | 0 | 0% | 0% | 0% | 0% | 0% | 0% | 0% | 0% | 0% | 0% | 0% | 0% | 0% | 0% | 0% | 0% | 0% | 0% | 0% | 0% | 0% | 0% | 0% | 0% |  | 0 | 0 | 0 | 0 | 0 | 0 | 0 | 0 | 0 | 0 | 0 | 0 | 0 | 0 | 0 | 0 | 0 | 0 | 0 | 0 | 0 | 0 | 0 | 0 | 0 | 0 | 0 | 0 | 0 | 0 | 0 | 0 | 0 | 0 | 0 | 0 | 0 | 0 | 0 | 0 | 0 | 0 | 0 | 0 | 0 | 0 | 0 | 0 | 0 | [9 empty] | 0%
[40 empty] | 22144.4 | 66433.18 | 0 | 0 | 0 | 0 | 0 | 0 | 0 | 0 | 0 | 0 | 0 | 0 | 0 | 0 | 0 | 0 | 0 | 0 | 0 | 0 | 0 | 0 | 88577.58 | [87 empty] | 0%
|  | 3.3 | Instalação Gás Natural | [5 empty] | 3.3 | Instalação Gás Natural | [29 empty] | 0 | 0 | 0 | 0 | 0 | 0 | 0 | 0 | 0 | 0 | 0 | 0 | 0 | 0 | 0 | 0 | 0 | 0 | 0 | 0 | 0 | 0 | 0 | 0 | 0 | 3.3 | Instalação Gás Natural |  | 0 | 0% | 0% | 0% | 0% | 0% | 0% | 0% | 0% | 0% | 0% | 0% | 0% | 0% | 0% | 0% | 0% | 0% | 0% | 0% | 0% | 0% | 0% | 0% | 0% |  | 0 | 0 | 0 | 0 | 0 | 0 | 0 | 0 | 0 | 0 | 0 | 0 | 0 | 0 | 0 | 0 | 0 | 0 | 0 | 0 | 0 | 0 | 0 | 0 | 0 | [24 empty] | 3.3 | Instalação Gás Natural | [7 empty] | 0%
SINAPI | 97350 | 3.3.1 | Tubo de cobre rígido, classe I, diametro de 42mm, aparente. Fornecimento e instalação. | M | 7 | 252.45 | 1767.15 |  | 3.3.1 | Tubo de cobre rígido, classe I, diametro de 42mm, aparente. Fornecimento e instalação. | M | 7 | [24 empty] | 0% | 100% | 1767.15 | 0 | 0 | 0 | 0 | 0 | 0 | 0 | 0 | 0 | 0 | 0 | 0 | 0 | 0 | 0 | 0 | 0 | 0 | 0 | 0 | 0 | 0 | 0 | 0 | 0 | 3.3.1 | Tubo de cobre rígido, classe I, diametro de 42mm, aparente. Fornecimento e instalação. | M | 7 | 0% | 0% | 0% | 0% | 0% | 0% | 0% | 0% | 0% | 0% | 0% | 0% | 0% | 0% | 0% | 0% | 0% | 0% | 0% | 0% | 0% | 0% | 0% | 0% | 0% | 1767.15 | 0 | 0 | 0 | 0 | 0 | 0 | 0 | 0 | 0 | 0 | 0 | 0 | 0 | 0 | 0 | 0 | 0 | 0 | 0 | 0 | 0 | 0 | 0 | 0 | [24 empty] | 3.3.1 | Tubo de cobre rígido, classe I, diametro de 42mm, aparente. Fornecimento e instalação. | M | 7 | 0 | 0 | 252.45 | 1767.15 | 252.45 | #DIV/0!
SINAPI | 97347 | 3.3.2 | Tubo de cobre rígido, classe I, diametro de 22mm. Fornecimento e instalação. | M | 2 | 104.6 | 209.2 |  | 3.3.2 | Tubo de cobre rígido, classe I, diametro de 22mm. Fornecimento e instalação. | M | 2 | [24 empty] | 0% | 100% | 209.2 | 0 | 0 | 0 | 0 | 0 | 0 | 0 | 0 | 0 | 0 | 0 | 0 | 0 | 0 | 0 | 0 | 0 | 0 | 0 | 0 | 0 | 0 | 0 | 0 | 0 | 3.3.2 | Tubo de cobre rígido, classe I, diametro de 22mm. Fornecimento e instalação. | M | 2 | 0% | 0% | 0% | 0% | 0% | 0% | 0% | 0% | 0% | 0% | 0% | 0% | 0% | 0% | 0% | 0% | 0% | 0% | 0% | 0% | 0% | 0% | 0% | 0% | 0% | 209.2 | 0 | 0 | 0 | 0 | 0 | 0 | 0 | 0 | 0 | 0 | 0 | 0 | 0 | 0 | 0 | 0 | 0 | 0 | 0 | 0 | 0 | 0 | 0 | 0 | [24 empty] | 3.3.2 | Tubo de cobre rígido, classe I, diametro de 22mm. Fornecimento e instalação. | M | 2 | 0 | 0 | 104.6 | 209.2 | 104.6 | #DIV/0!
SINAPI | 95249 | 3.3.3 | Válvula de esfera, tipo fecho rápido Ø3/4" | UN | 6 | 40.17 | 241.02 |  | 3.3.3 | Válvula de esfera, tipo fecho rápido Ø3/4" | UN | 6 | [24 empty] | 0% | 100% | 241.02 | 0 | 0 | 0 | 0 | 0 | 0 | 0 | 0 | 0 | 0 | 0 | 0 | 0 | 0 | 0 | 0 | 0 | 0 | 0 | 0 | 0 | 0 | 0 | 0 | 0 | 3.3.3 | Válvula de esfera, tipo fecho rápido Ø3/4" | UN | 6 | 0% | 0% | 0% | 0% | 0% | 0% | 0% | 0% | 0% | 0% | 0% | 0% | 0% | 0% | 0% | 0% | 0% | 0% | 0% | 0% | 0% | 0% | 0% | 0% | 0% | 241.02 | 0 | 0 | 0 | 0 | 0 | 0 | 0 | 0 | 0 | 0 | 0 | 0 | 0 | 0 | 0 | 0 | 0 | 0 | 0 | 0 | 0 | 0 | 0 | 0 | [24 empty] | 3.3.3 | Válvula de esfera, tipo fecho rápido Ø3/4" | UN | 6 | 0 | 0 | 40.17 | 241.02 | 40.17 | #DIV/0!
SINAPI | 95251 | 3.3.4 | Válvula de esfera, tipo fecho rápido Ø1.1/4" | UN | 1 | 79.63 | 79.63 |  | 3.3.4 | Válvula de esfera, tipo fecho rápido Ø1.1/4" | UN | 1 | [24 empty] | 0% | 100% | 79.63 | 0 | 0 | 0 | 0 | 0 | 0 | 0 | 0 | 0 | 0 | 0 | 0 | 0 | 0 | 0 | 0 | 0 | 0 | 0 | 0 | 0 | 0 | 0 | 0 | 0 | 3.3.4 | Válvula de esfera, tipo fecho rápido Ø1.1/4" | UN | 1 | 0% | 0% | 0% | 0% | 0% | 0% | 0% | 0% | 0% | 0% | 0% | 0% | 0% | 0% | 0% | 0% | 0% | 0% | 0% | 0% | 0% | 0% | 0% | 0% | 0% | 79.63 | 0 | 0 | 0 | 0 | 0 | 0 | 0 | 0 | 0 | 0 | 0 | 0 | 0 | 0 | 0 | 0 | 0 | 0 | 0 | 0 | 0 | 0 | 0 | 0 | [24 empty] | 3.3.4 | Válvula de esfera, tipo fecho rápido Ø1.1/4" | UN | 1 | 0 | 0 | 79.63 | 79.63 | 79.63 | #DIV/0!
FIOCRUZ | COMP.3.21 | 3.3.5 | Bucha de redução soldável curta- 42x22mm | UN | 6 | 82.1 | 492.6 |  | 3.3.5 | Bucha de redução soldável curta- 42x22mm | UN | 6 | [24 empty] | 0% | 100% | 492.6 | 0 | 0 | 0 | 0 | 0 | 0 | 0 | 0 | 0 | 0 | 0 | 0 | 0 | 0 | 0 | 0 | 0 | 0 | 0 | 0 | 0 | 0 | 0 | 0 | 0 | 3.3.5 | Bucha de redução soldável curta- 42x22mm | UN | 6 | 0% | 0% | 0% | 0% | 0% | 0% | 0% | 0% | 0% | 0% | 0% | 0% | 0% | 0% | 0% | 0% | 0% | 0% | 0% | 0% | 0% | 0% | 0% | 0% | 0% | 492.6 | 0 | 0 | 0 | 0 | 0 | 0 | 0 | 0 | 0 | 0 | 0 | 0 | 0 | 0 | 0 | 0 | 0 | 0 | 0 | 0 | 0 | 0 | 0 | 0 | [24 empty] | 3.3.5 | Bucha de redução soldável curta- 42x22mm | UN | 6 | 0 | 0 | 82.1 | 492.6 | 82.1 | #DIV/0!
FIOCRUZ | COMP.3.13 | 3.3.6 | Cotovelo RF de cobre- 22x3/4" | UN | 6 | 16.52 | 99.12 |  | 3.3.6 | Cotovelo RF de cobre- 22x3/4" | UN | 6 | [24 empty] | 0% | 100% | 99.12 | 0 | 0 | 0 | 0 | 0 | 0 | 0 | 0 | 0 | 0 | 0 | 0 | 0 | 0 | 0 | 0 | 0 | 0 | 0 | 0 | 0 | 0 | 0 | 0 | 0 | 3.3.6 | Cotovelo RF de cobre- 22x3/4" | UN | 6 | 0% | 0% | 0% | 0% | 0% | 0% | 0% | 0% | 0% | 0% | 0% | 0% | 0% | 0% | 0% | 0% | 0% | 0% | 0% | 0% | 0% | 0% | 0% | 0% | 0% | 99.12 | 0 | 0 | 0 | 0 | 0 | 0 | 0 | 0 | 0 | 0 | 0 | 0 | 0 | 0 | 0 | 0 | 0 | 0 | 0 | 0 | 0 | 0 | 0 | 0 | [24 empty] | 3.3.6 | Cotovelo RF de cobre- 22x3/4" | UN | 6 | 0 | 0 | 16.52 | 99.12 | 16.52 | #DIV/0!
FIOCRUZ | COMP.3.22 | 3.3.7 | Conector RF de cobre- 22x3/4" | UN | 6 | 19.82 | 118.92 |  | 3.3.7 | Conector RF de cobre- 22x3/4" | UN | 6 | [24 empty] | 0% | 100% | 118.92 | 0 | 0 | 0 | 0 | 0 | 0 | 0 | 0 | 0 | 0 | 0 | 0 | 0 | 0 | 0 | 0 | 0 | 0 | 0 | 0 | 0 | 0 | 0 | 0 | 0 | 3.3.7 | Conector RF de cobre- 22x3/4" | UN | 6 | 0% | 0% | 0% | 0% | 0% | 0% | 0% | 0% | 0% | 0% | 0% | 0% | 0% | 0% | 0% | 0% | 0% | 0% | 0% | 0% | 0% | 0% | 0% | 0% | 0% | 118.92 | 0 | 0 | 0 | 0 | 0 | 0 | 0 | 0 | 0 | 0 | 0 | 0 | 0 | 0 | 0 | 0 | 0 | 0 | 0 | 0 | 0 | 0 | 0 | 0 | [24 empty] | 3.3.7 | Conector RF de cobre- 22x3/4" | UN | 6 | 0 | 0 | 19.82 | 118.92 | 19.82 | #DIV/0!
SINAPI | 92290 | 3.3.8 | Cotovelo de cobre- 42mm | UN | 3 | 80.83 | 242.49 |  | 3.3.8 | Cotovelo de cobre- 42mm | UN | 3 | [24 empty] | 0% | 100% | 242.49 | 0 | 0 | 0 | 0 | 0 | 0 | 0 | 0 | 0 | 0 | 0 | 0 | 0 | 0 | 0 | 0 | 0 | 0 | 0 | 0 | 0 | 0 | 0 | 0 | 0 | 3.3.8 | Cotovelo de cobre- 42mm | UN | 3 | 0% | 0% | 0% | 0% | 0% | 0% | 0% | 0% | 0% | 0% | 0% | 0% | 0% | 0% | 0% | 0% | 0% | 0% | 0% | 0% | 0% | 0% | 0% | 0% | 0% | 242.49 | 0 | 0 | 0 | 0 | 0 | 0 | 0 | 0 | 0 | 0 | 0 | 0 | 0 | 0 | 0 | 0 | 0 | 0 | 0 | 0 | 0 | 0 | 0 | 0 | [24 empty] | 3.3.8 | Cotovelo de cobre- 42mm | UN | 3 | 0 | 0 | 80.83 | 242.49 | 80.83 | #DIV/0!
SINAPI | 92302 | 3.3.9 | Tê de cobre- 42mm | UN | 5 | 100.18 | 500.9 |  | 3.3.9 | Tê de cobre- 42mm | UN | 5 | [24 empty] | 0% | 100% | 500.9 | 0 | 0 | 0 | 0 | 0 | 0 | 0 | 0 | 0 | 0 | 0 | 0 | 0 | 0 | 0 | 0 | 0 | 0 | 0 | 0 | 0 | 0 | 0 | 0 | 0 | 3.3.9 | Tê de cobre- 42mm | UN | 5 | 0% | 0% | 0% | 0% | 0% | 0% | 0% | 0% | 0% | 0% | 0% | 0% | 0% | 0% | 0% | 0% | 0% | 0% | 0% | 0% | 0% | 0% | 0% | 0% | 0% | 500.9 | 0 | 0 | 0 | 0 | 0 | 0 | 0 | 0 | 0 | 0 | 0 | 0 | 0 | 0 | 0 | 0 | 0 | 0 | 0 | 0 | 0 | 0 | 0 | 0 | [24 empty] | 3.3.9 | Tê de cobre- 42mm | UN | 5 | 0 | 0 | 100.18 | 500.9 | 100.18 | #DIV/0!
SINAPI | 92296 | 3.3.10 | Luva de cobre- 42mm | UN | 5 | 45.92 | 229.6 |  | 3.3.10 | Luva de cobre- 42mm | UN | 5 | [24 empty] | 0% | 100% | 229.6 | 0 | 0 | 0 | 0 | 0 | 0 | 0 | 0 | 0 | 0 | 0 | 0 | 0 | 0 | 0 | 0 | 0 | 0 | 0 | 0 | 0 | 0 | 0 | 0 | 0 | 3.3.10 | Luva de cobre- 42mm | UN | 5 | 0% | 0% | 0% | 0% | 0% | 0% | 0% | 0% | 0% | 0% | 0% | 0% | 0% | 0% | 0% | 0% | 0% | 0% | 0% | 0% | 0% | 0% | 0% | 0% | 0% | 229.6 | 0 | 0 | 0 | 0 | 0 | 0 | 0 | 0 | 0 | 0 | 0 | 0 | 0 | 0 | 0 | 0 | 0 | 0 | 0 | 0 | 0 | 0 | 0 | 0 | [24 empty] | 3.3.10 | Luva de cobre- 42mm | UN | 5 | 0 | 0 | 45.92 | 229.6 | 45.92 | #DIV/0!
FIOCRUZ | COMP.3.23 | 3.3.11 | Niple duplo 3/4" de cobre | UN | 6 | 21.91 | 131.46 |  | 3.3.11 | Niple duplo 3/4" de cobre | UN | 6 | [24 empty] | 0% | 100% | 131.46 | 0 | 0 | 0 | 0 | 0 | 0 | 0 | 0 | 0 | 0 | 0 | 0 | 0 | 0 | 0 | 0 | 0 | 0 | 0 | 0 | 0 | 0 | 0 | 0 | 0 | 3.3.11 | Niple duplo 3/4" de cobre | UN | 6 | 0% | 0% | 0% | 0% | 0% | 0% | 0% | 0% | 0% | 0% | 0% | 0% | 0% | 0% | 0% | 0% | 0% | 0% | 0% | 0% | 0% | 0% | 0% | 0% | 0% | 131.46 | 0 | 0 | 0 | 0 | 0 | 0 | 0 | 0 | 0 | 0 | 0 | 0 | 0 | 0 | 0 | 0 | 0 | 0 | 0 | 0 | 0 | 0 | 0 | 0 | [24 empty] | 3.3.11 | Niple duplo 3/4" de cobre | UN | 6 | 0 | 0 | 21.91 | 131.46 | 21.91 | #DIV/0!
FIOCRUZ | COMP.3.24 | 3.3.12 | Niple duplo Ø1.1/4" de cobre | UN | 2 | 78.38 | 156.76 |  | 3.3.12 | Niple duplo Ø1.1/4" de cobre | UN | 2 | [24 empty] | 0% | 100% | 156.76 | 0 | 0 | 0 | 0 | 0 | 0 | 0 | 0 | 0 | 0 | 0 | 0 | 0 | 0 | 0 | 0 | 0 | 0 | 0 | 0 | 0 | 0 | 0 | 0 | 0 | 3.3.12 | Niple duplo Ø1.1/4" de cobre | UN | 2 | 0% | 0% | 0% | 0% | 0% | 0% | 0% | 0% | 0% | 0% | 0% | 0% | 0% | 0% | 0% | 0% | 0% | 0% | 0% | 0% | 0% | 0% | 0% | 0% | 0% | 156.76 | 0 | 0 | 0 | 0 | 0 | 0 | 0 | 0 | 0 | 0 | 0 | 0 | 0 | 0 | 0 | 0 | 0 | 0 | 0 | 0 | 0 | 0 | 0 | 0 | [24 empty] | 3.3.12 | Niple duplo Ø1.1/4" de cobre | UN | 2 | 0 | 0 | 78.38 | 156.76 | 78.38 | #DIV/0!
FIOCRUZ | COMP.3.25 | 3.3.13 | União bolsa X bolsa- 42mm de cobre | UN | 2 | 144.37 | 288.74 |  | 3.3.13 | União bolsa X bolsa- 42mm de cobre | UN | 2 | [24 empty] | 0% | 100% | 288.74 | 0 | 0 | 0 | 0 | 0 | 0 | 0 | 0 | 0 | 0 | 0 | 0 | 0 | 0 | 0 | 0 | 0 | 0 | 0 | 0 | 0 | 0 | 0 | 0 | 0 | 3.3.13 | União bolsa X bolsa- 42mm de cobre | UN | 2 | 0% | 0% | 0% | 0% | 0% | 0% | 0% | 0% | 0% | 0% | 0% | 0% | 0% | 0% | 0% | 0% | 0% | 0% | 0% | 0% | 0% | 0% | 0% | 0% | 0% | 288.74 | 0 | 0 | 0 | 0 | 0 | 0 | 0 | 0 | 0 | 0 | 0 | 0 | 0 | 0 | 0 | 0 | 0 | 0 | 0 | 0 | 0 | 0 | 0 | 0 | [24 empty] | 3.3.13 | União bolsa X bolsa- 42mm de cobre | UN | 2 | 0 | 0 | 144.37 | 288.74 | 144.37 | #DIV/0!
FIOCRUZ | COMP.3.16 | 3.3.14 | Abraçadeira de Metal tipo U com diametro acompanhando a tubulação Ø 54mm. | UN | 4 | 6.93 | 27.72 |  | 3.3.14 | Abraçadeira de Metal tipo U com diametro acompanhando a tubulação Ø 54mm. | UN | 4 | [24 empty] | 0% | 100% | 27.72 | 0 | 0 | 0 | 0 | 0 | 0 | 0 | 0 | 0 | 0 | 0 | 0 | 0 | 0 | 0 | 0 | 0 | 0 | 0 | 0 | 0 | 0 | 0 | 0 | 0 | 3.3.14 | Abraçadeira de Metal tipo U com diametro acompanhando a tubulação Ø 54mm. | UN | 4 | 0% | 0% | 0% | 0% | 0% | 0% | 0% | 0% | 0% | 0% | 0% | 0% | 0% | 0% | 0% | 0% | 0% | 0% | 0% | 0% | 0% | 0% | 0% | 0% | 0% | 27.72 | 0 | 0 | 0 | 0 | 0 | 0 | 0 | 0 | 0 | 0 | 0 | 0 | 0 | 0 | 0 | 0 | 0 | 0 | 0 | 0 | 0 | 0 | 0 | 0 | [24 empty] | 3.3.14 | Abraçadeira de Metal tipo U com diametro acompanhando a tubulação Ø 54mm. | UN | 4 | 0 | 0 | 6.93 | 27.72 | 6.93 | #DIV/0!
FIOCRUZ | COMP.3.26 | 3.3.15 | Engate Flexível para Gás 1/2" 60cm | UN | 6 | 76.32 | 457.92 |  | 3.3.15 | Engate Flexível para Gás 1/2" 60cm | UN | 6 | [24 empty] | 0% | 100% | 457.92 | 0 | 0 | 0 | 0 | 0 | 0 | 0 | 0 | 0 | 0 | 0 | 0 | 0 | 0 | 0 | 0 | 0 | 0 | 0 | 0 | 0 | 0 | 0 | 0 | 0 | 3.3.15 | Engate Flexível para Gás 1/2" 60cm | UN | 6 | 0% | 0% | 0% | 0% | 0% | 0% | 0% | 0% | 0% | 0% | 0% | 0% | 0% | 0% | 0% | 0% | 0% | 0% | 0% | 0% | 0% | 0% | 0% | 0% | 0% | 457.92 | 0 | 0 | 0 | 0 | 0 | 0 | 0 | 0 | 0 | 0 | 0 | 0 | 0 | 0 | 0 | 0 | 0 | 0 | 0 | 0 | 0 | 0 | 0 | 0 | [24 empty] | 3.3.15 | Engate Flexível para Gás 1/2" 60cm | UN | 6 | 0 | 0 | 76.32 | 457.92 | 76.32 | #DIV/0!
FIOCRUZ | COMP.3.6 | 3.3.16 | Pintura esmalte sintético, indicada por norma ABNT. | M | 9 | 5.72 | 51.48 |  | 3.3.16 | Pintura esmalte sintético, indicada por norma ABNT. | M | 9 | [24 empty] | 0% | 100% | 51.48 | 0 | 0 | 0 | 0 | 0 | 0 | 0 | 0 | 0 | 0 | 0 | 0 | 0 | 0 | 0 | 0 | 0 | 0 | 0 | 0 | 0 | 0 | 0 | 0 | 0 | 3.3.16 | Pintura esmalte sintético, indicada por norma ABNT. | M | 9 | 0% | 0% | 0% | 0% | 0% | 0% | 0% | 0% | 0% | 0% | 0% | 0% | 0% | 0% | 0% | 0% | 0% | 0% | 0% | 0% | 0% | 0% | 0% | 0% | 0% | 51.48 | 0 | 0 | 0 | 0 | 0 | 0 | 0 | 0 | 0 | 0 | 0 | 0 | 0 | 0 | 0 | 0 | 0 | 0 | 0 | 0 | 0 | 0 | 0 | 0 | [24 empty] | 3.3.16 | Pintura esmalte sintético, indicada por norma ABNT. | M | 9 | 0 | 0 | 5.72 | 51.48 | 5.72 | #DIV/0!
FIOCRUZ | COMP.3.27 | 3.3.17 | Fita para proteção anticorrosiva, conforme Termo de Referência | M | 0.5 | 7.76 | 3.88 |  | 3.3.17 | Fita para proteção anticorrosiva, conforme Termo de Referência | M | 0.5 | [24 empty] | 0% | 100% | 3.88 | 0 | 0 | 0 | 0 | 0 | 0 | 0 | 0 | 0 | 0 | 0 | 0 | 0 | 0 | 0 | 0 | 0 | 0 | 0 | 0 | 0 | 0 | 0 | 0 | 0 | 3.3.17 | Fita para proteção anticorrosiva, conforme Termo de Referência | M | 0.5 | 0% | 0% | 0% | 0% | 0% | 0% | 0% | 0% | 0% | 0% | 0% | 0% | 0% | 0% | 0% | 0% | 0% | 0% | 0% | 0% | 0% | 0% | 0% | 0% | 0% | 3.88 | 0 | 0 | 0 | 0 | 0 | 0 | 0 | 0 | 0 | 0 | 0 | 0 | 0 | 0 | 0 | 0 | 0 | 0 | 0 | 0 | 0 | 0 | 0 | 0 | [24 empty] | 3.3.17 | Fita para proteção anticorrosiva, conforme Termo de Referência | M | 0.5 | 0 | 0 | 7.76 | 3.88 | 7.76 | #DIV/0!
SINAPI | 90438 | 3.3.18 | Furo na parede p/ Chaminé de 80mm | UN | 6 | 63.09 | 378.54 |  | 3.3.18 | Furo na parede p/ Chaminé de 80mm | UN | 6 | [24 empty] | 0% | 100% | 378.54 | 0 | 0 | 0 | 0 | 0 | 0 | 0 | 0 | 0 | 0 | 0 | 0 | 0 | 0 | 0 | 0 | 0 | 0 | 0 | 0 | 0 | 0 | 0 | 0 | 0 | 3.3.18 | Furo na parede p/ Chaminé de 80mm | UN | 6 | 0% | 0% | 0% | 0% | 0% | 0% | 0% | 0% | 0% | 0% | 0% | 0% | 0% | 0% | 0% | 0% | 0% | 0% | 0% | 0% | 0% | 0% | 0% | 0% | 0% | 378.54 | 0 | 0 | 0 | 0 | 0 | 0 | 0 | 0 | 0 | 0 | 0 | 0 | 0 | 0 | 0 | 0 | 0 | 0 | 0 | 0 | 0 | 0 | 0 | 0 | [24 empty] | 3.3.18 | Furo na parede p/ Chaminé de 80mm | UN | 6 | 0 | 0 | 63.09 | 378.54 | 63.09 | #DIV/0!
FIOCRUZ | COMP.3.28 | 3.3.19 | Chaminé de 80mm | UN | 6 | 149.02 | 894.12 |  | 3.3.19 | Chaminé de 80mm | UN | 6 | [24 empty] | 0% | 100% | 894.12 | 0 | 0 | 0 | 0 | 0 | 0 | 0 | 0 | 0 | 0 | 0 | 0 | 0 | 0 | 0 | 0 | 0 | 0 | 0 | 0 | 0 | 0 | 0 | 0 | 0 | 3.3.19 | Chaminé de 80mm | UN | 6 | 0% | 0% | 0% | 0% | 0% | 0% | 0% | 0% | 0% | 0% | 0% | 0% | 0% | 0% | 0% | 0% | 0% | 0% | 0% | 0% | 0% | 0% | 0% | 0% | 0% | 894.12 | 0 | 0 | 0 | 0 | 0 | 0 | 0 | 0 | 0 | 0 | 0 | 0 | 0 | 0 | 0 | 0 | 0 | 0 | 0 | 0 | 0 | 0 | 0 | 0 | [24 empty] | 3.3.19 | Chaminé de 80mm | UN | 6 | 0 | 0 | 149.02 | 894.12 | 149.02 | #DIV/0!
FIOCRUZ | COMP.3.29 | 3.3.20 | Aquecedor de passagem para gás natural, 36 litros, digital com três sensores de segurança. Fornecimento e instalação. | UN | 6 | 6293.42 | 37760.52 |  | 3.3.20 | Aquecedor de passagem para gás natural, 36 litros, digital com três sensores de segurança. Fornecimento e instalação. | UN | 6 | [24 empty] | 0% | 100% | 37760.52 | 0 | 0 | 0 | 0 | 0 | 0 | 0 | 0 | 0 | 0 | 0 | 0 | 0 | 0 | 0 | 0 | 0 | 0 | 0 | 0 | 0 | 0 | 0 | 0 | 0 | 3.3.20 | Aquecedor de passagem para gás natural, 36 litros, digital com três sensores de segurança. Fornecimento e instalação. | UN | 6 | 0% | 0% | 0% | 0% | 0% | 0% | 0% | 0% | 0% | 0% | 0% | 0% | 0% | 0% | 0% | 0% | 0% | 0% | 0% | 0% | 0% | 0% | 0% | 0% | 0% | 37760.52 | 0 | 0 | 0 | 0 | 0 | 0 | 0 | 0 | 0 | 0 | 0 | 0 | 0 | 0 | 0 | 0 | 0 | 0 | 0 | 0 | 0 | 0 | 0 | 0 | [24 empty] | 3.3.20 | Aquecedor de passagem para gás natural, 36 litros, digital com três sensores de segurança. Fornecimento e instalação. | UN | 6 | 0 | 0 | 6293.42 | 37760.52 | 6293.42 | #DIV/0!
FIOCRUZ | COMP.3.30 | 3.3.21 | Reservatório térmico 1.500 litros, alta pressão, revestimento interno em inox 304, horizontal, resistência e termostato com regulagem. Fornecimento e instalação. | UN | 1 | 19548.25 | 19548.25 |  | 3.3.21 | Reservatório térmico 1.500 litros, alta pressão, revestimento interno em inox 304, horizontal, resistência e termostato com regulagem. Fornecimento e instalação. | UN | 1 | [24 empty] | 0% | 100% | 19548.25 | 0 | 0 | 0 | 0 | 0 | 0 | 0 | 0 | 0 | 0 | 0 | 0 | 0 | 0 | 0 | 0 | 0 | 0 | 0 | 0 | 0 | 0 | 0 | 0 | 0 | 3.3.21 | Reservatório térmico 1.500 litros, alta pressão, revestimento interno em inox 304, horizontal, resistência e termostato com regulagem. Fornecimento e instalação. | UN | 1 | 0% | 0% | 0% | 0% | 0% | 0% | 0% | 0% | 0% | 0% | 0% | 0% | 0% | 0% | 0% | 0% | 0% | 0% | 0% | 0% | 0% | 0% | 0% | 0% | 0% | 19548.25 | 0 | 0 | 0 | 0 | 0 | 0 | 0 | 0 | 0 | 0 | 0 | 0 | 0 | 0 | 0 | 0 | 0 | 0 | 0 | 0 | 0 | 0 | 0 | 0 | [24 empty] | 3.3.21 | Reservatório térmico 1.500 litros, alta pressão, revestimento interno em inox 304, horizontal, resistência e termostato com regulagem. Fornecimento e instalação. | UN | 1 | 0 | 0 | 19548.25 | 19548.25 | 19548.25 | #DIV/0!
FIOCRUZ | COMP.3.31 | 3.3.22 | Reservatório térmico 2.000 litros, alta pressão, revestimento interno em inox 304, horizontal, resistência e termostato com regulagem. Fornecimento e instalação. | UN | 1 | 24773.53 | 24773.53 |  | 3.3.22 | Reservatório térmico 2.000 litros, alta pressão, revestimento interno em inox 304, horizontal, resistência e termostato com regulagem. Fornecimento e instalação. | UN | 1 | [24 empty] | 0% | 100% | 24773.53 | 0 | 0 | 0 | 0 | 0 | 0 | 0 | 0 | 0 | 0 | 0 | 0 | 0 | 0 | 0 | 0 | 0 | 0 | 0 | 0 | 0 | 0 | 0 | 0 | 0 | 3.3.22 | Reservatório térmico 2.000 litros, alta pressão, revestimento interno em inox 304, horizontal, resistência e termostato com regulagem. Fornecimento e instalação. | UN | 1 | 0% | 0% | 0% | 0% | 0% | 0% | 0% | 0% | 0% | 0% | 0% | 0% | 0% | 0% | 0% | 0% | 0% | 0% | 0% | 0% | 0% | 0% | 0% | 0% | 0% | 24773.53 | 0 | 0 | 0 | 0 | 0 | 0 | 0 | 0 | 0 | 0 | 0 | 0 | 0 | 0 | 0 | 0 | 0 | 0 | 0 | 0 | 0 | 0 | 0 | 0 | [24 empty] | 3.3.22 | Reservatório térmico 2.000 litros, alta pressão, revestimento interno em inox 304, horizontal, resistência e termostato com regulagem. Fornecimento e instalação. | UN | 1 | 0 | 0 | 24773.53 | 24773.53 | 24773.53 | #DIV/0!
FIOCRUZ | COMP.3.5 | 3.3.23 | Execução de teste de estanqueidade da instalação | M3 | 1.05 | 118.12 | 124.03 |  | 3.3.23 | Execução de teste de estanqueidade da instalação | M3 | 1.05 | [24 empty] | 0% | 100% | 124.03 | 0 | 0 | 0 | 0 | 0 | 0 | 0 | 0 | 0 | 0 | 0 | 0 | 0 | 0 | 0 | 0 | 0 | 0 | 0 | 0 | 0 | 0 | 0 | 0 | 0 | 3.3.23 | Execução de teste de estanqueidade da instalação | M3 | 1.05 | 0% | 0% | 0% | 0% | 0% | 0% | 0% | 0% | 0% | 0% | 0% | 0% | 0% | 0% | 0% | 0% | 0% | 0% | 0% | 0% | 0% | 0% | 0% | 0% | 0% | 124.03 | 0 | 0 | 0 | 0 | 0 | 0 | 0 | 0 | 0 | 0 | 0 | 0 | 0 | 0 | 0 | 0 | 0 | 0 | 0 | 0 | 0 | 0 | 0 | 0 | [24 empty] | 3.3.23 | Execução de teste de estanqueidade da instalação | M3 | 1.05 | 0 | 0 | 118.12 | 124.03 | 118.12 | #DIV/0!
|  |  | Sub Total |  |  |  |  | 88577.58 | [59 empty] | 0 | 0% | 0% | 0% | 0% | 0% | 0% | 0% | 0% | 0% | 0% | 0% | 0% | 0% | 0% | 0% | 0% | 0% | 0% | 0% | 0% | 0% | 0% | 0% | 0% |  | 0 | 0 | 0 | 0 | 0 | 0 | 0 | 0 | 0 | 0 | 0 | 0 | 0 | 0 | 0 | 0 | 0 | 0 | 0 | 0 | 0 | 0 | 0 | 0 | 0 | 0 | 0 | 0 | 0 | 0 | 0 | 0 | 0 | 0 | 0 | 0 | 0 | 0 | 0 | 0 | 0 | 0 | 0 | 0 | 0 | 0 | 0 | 0 | 0 | [9 empty] | 0%
[40 empty] | 4349.24 | 13047.72 | 0 | 0 | 0 | 0 | 0 | 0 | 0 | 0 | 0 | 0 | 0 | 0 | 0 | 0 | 0 | 0 | 0 | 0 | 0 | 0 | 0 | 0 | 17396.96 | [87 empty] | 0%
|  | 3.4 | Instalação Elétrica | [5 empty] | 3.4 | Instalação Elétrica | [29 empty] | 0 | 0 | 0 | 0 | 0 | 0 | 0 | 0 | 0 | 0 | 0 | 0 | 0 | 0 | 0 | 0 | 0 | 0 | 0 | 0 | 0 | 0 | 0 | 0 | 0 | 3.4 | Instalação Elétrica |  | 0 | 0% | 0% | 0% | 0% | 0% | 0% | 0% | 0% | 0% | 0% | 0% | 0% | 0% | 0% | 0% | 0% | 0% | 0% | 0% | 0% | 0% | 0% | 0% | 0% |  | 0 | 0 | 0 | 0 | 0 | 0 | 0 | 0 | 0 | 0 | 0 | 0 | 0 | 0 | 0 | 0 | 0 | 0 | 0 | 0 | 0 | 0 | 0 | 0 | 0 | [24 empty] | 3.4 | Instalação Elétrica | [7 empty] | 0%
FIOCRUZ | COMP.3.32 | 3.4.1 | Fornecimento e instalação de Luminária de sobrepor tipo arandela para lâmpada de LED 1x10W, referencia de fabricação da Lumicenter ou similar. | CJ | 6 | 113.9 | 683.4 |  | 3.4.1 | Fornecimento e instalação de Luminária de sobrepor tipo arandela para lâmpada de LED 1x10W, referencia de fabricação da Lumicenter ou similar. | CJ | 6 | [24 empty] | 0% | 100% | 683.4 | 0 | 0 | 0 | 0 | 0 | 0 | 0 | 0 | 0 | 0 | 0 | 0 | 0 | 0 | 0 | 0 | 0 | 0 | 0 | 0 | 0 | 0 | 0 | 0 | 0 | 3.4.1 | Fornecimento e instalação de Luminária de sobrepor tipo arandela para lâmpada de LED 1x10W, referencia de fabricação da Lumicenter ou similar. | CJ | 6 | 0% | 0% | 0% | 0% | 0% | 0% | 0% | 0% | 0% | 0% | 0% | 0% | 0% | 0% | 0% | 0% | 0% | 0% | 0% | 0% | 0% | 0% | 0% | 0% | 0% | 683.4 | 0 | 0 | 0 | 0 | 0 | 0 | 0 | 0 | 0 | 0 | 0 | 0 | 0 | 0 | 0 | 0 | 0 | 0 | 0 | 0 | 0 | 0 | 0 | 0 | [24 empty] | 3.4.1 | Fornecimento e instalação de Luminária de sobrepor tipo arandela para lâmpada de LED 1x10W, referencia de fabricação da Lumicenter ou similar. | CJ | 6 | 0 | 0 | 113.9 | 683.4 | 113.9 | #DIV/0!
SINAPI | 91957 | 3.4.2 | Fornecimento e instalação de Interruptor simples 10A - 250V, para uma secção 2"x 4" completa com todos os acessórios placa e espelho. | CJ | 1 | 54.5 | 54.5 |  | 3.4.2 | Fornecimento e instalação de Interruptor simples 10A - 250V, para uma secção 2"x 4" completa com todos os acessórios placa e espelho. | CJ | 1 | [24 empty] | 0% | 100% | 54.5 | 0 | 0 | 0 | 0 | 0 | 0 | 0 | 0 | 0 | 0 | 0 | 0 | 0 | 0 | 0 | 0 | 0 | 0 | 0 | 0 | 0 | 0 | 0 | 0 | 0 | 3.4.2 | Fornecimento e instalação de Interruptor simples 10A - 250V, para uma secção 2"x 4" completa com todos os acessórios placa e espelho. | CJ | 1 | 0% | 0% | 0% | 0% | 0% | 0% | 0% | 0% | 0% | 0% | 0% | 0% | 0% | 0% | 0% | 0% | 0% | 0% | 0% | 0% | 0% | 0% | 0% | 0% | 0% | 54.5 | 0 | 0 | 0 | 0 | 0 | 0 | 0 | 0 | 0 | 0 | 0 | 0 | 0 | 0 | 0 | 0 | 0 | 0 | 0 | 0 | 0 | 0 | 0 | 0 | [24 empty] | 3.4.2 | Fornecimento e instalação de Interruptor simples 10A - 250V, para uma secção 2"x 4" completa com todos os acessórios placa e espelho. | CJ | 1 | 0 | 0 | 54.5 | 54.5 | 54.5 | #DIV/0!
SINAPI | 93010 | 3.4.3 | Eletroduto em PVC rígido na cor preta de Ø2 1/2" | M | 3 | 36.95 | 110.85 |  | 3.4.3 | Eletroduto em PVC rígido na cor preta de Ø2 1/2" | M | 3 | [24 empty] | 0% | 100% | 110.85 | 0 | 0 | 0 | 0 | 0 | 0 | 0 | 0 | 0 | 0 | 0 | 0 | 0 | 0 | 0 | 0 | 0 | 0 | 0 | 0 | 0 | 0 | 0 | 0 | 0 | 3.4.3 | Eletroduto em PVC rígido na cor preta de Ø2 1/2" | M | 3 | 0% | 0% | 0% | 0% | 0% | 0% | 0% | 0% | 0% | 0% | 0% | 0% | 0% | 0% | 0% | 0% | 0% | 0% | 0% | 0% | 0% | 0% | 0% | 0% | 0% | 110.85 | 0 | 0 | 0 | 0 | 0 | 0 | 0 | 0 | 0 | 0 | 0 | 0 | 0 | 0 | 0 | 0 | 0 | 0 | 0 | 0 | 0 | 0 | 0 | 0 | [24 empty] | 3.4.3 | Eletroduto em PVC rígido na cor preta de Ø2 1/2" | M | 3 | 0 | 0 | 36.95 | 110.85 | 36.95 | #DIV/0!
SINAPI | 93022 | 3.4.4 | Fornecimento e instalação de Curva de 90° em PVC preto, Ø2 1/2", para complementar as instalações elétricas. | UN | 1 | 46.51 | 46.51 |  | 3.4.4 | Fornecimento e instalação de Curva de 90° em PVC preto, Ø2 1/2", para complementar as instalações elétricas. | UN | 1 | [24 empty] | 0% | 100% | 46.51 | 0 | 0 | 0 | 0 | 0 | 0 | 0 | 0 | 0 | 0 | 0 | 0 | 0 | 0 | 0 | 0 | 0 | 0 | 0 | 0 | 0 | 0 | 0 | 0 | 0 | 3.4.4 | Fornecimento e instalação de Curva de 90° em PVC preto, Ø2 1/2", para complementar as instalações elétricas. | UN | 1 | 0% | 0% | 0% | 0% | 0% | 0% | 0% | 0% | 0% | 0% | 0% | 0% | 0% | 0% | 0% | 0% | 0% | 0% | 0% | 0% | 0% | 0% | 0% | 0% | 0% | 46.51 | 0 | 0 | 0 | 0 | 0 | 0 | 0 | 0 | 0 | 0 | 0 | 0 | 0 | 0 | 0 | 0 | 0 | 0 | 0 | 0 | 0 | 0 | 0 | 0 | [24 empty] | 3.4.4 | Fornecimento e instalação de Curva de 90° em PVC preto, Ø2 1/2", para complementar as instalações elétricas. | UN | 1 | 0 | 0 | 46.51 | 46.51 | 46.51 | #DIV/0!
SINAPI | 91871 | 3.4.5 | Fornecimento e instalação de Eletroduto em PVC rígido na cor preta de Ø3/4". | M | 66 | 14.95 | 986.7 |  | 3.4.5 | Fornecimento e instalação de Eletroduto em PVC rígido na cor preta de Ø3/4". | M | 66 | [24 empty] | 0% | 100% | 986.7 | 0 | 0 | 0 | 0 | 0 | 0 | 0 | 0 | 0 | 0 | 0 | 0 | 0 | 0 | 0 | 0 | 0 | 0 | 0 | 0 | 0 | 0 | 0 | 0 | 0 | 3.4.5 | Fornecimento e instalação de Eletroduto em PVC rígido na cor preta de Ø3/4". | M | 66 | 0% | 0% | 0% | 0% | 0% | 0% | 0% | 0% | 0% | 0% | 0% | 0% | 0% | 0% | 0% | 0% | 0% | 0% | 0% | 0% | 0% | 0% | 0% | 0% | 0% | 986.7 | 0 | 0 | 0 | 0 | 0 | 0 | 0 | 0 | 0 | 0 | 0 | 0 | 0 | 0 | 0 | 0 | 0 | 0 | 0 | 0 | 0 | 0 | 0 | 0 | [24 empty] | 3.4.5 | Fornecimento e instalação de Eletroduto em PVC rígido na cor preta de Ø3/4". | M | 66 | 0 | 0 | 14.95 | 986.7 | 14.95 | #DIV/0!
SINAPI | 91914 | 3.4.6 | Fornecimento e instalação de Curva de 90° em PVC preto, Ø3/4", para complementar as instalações elétricas. | UN | 18 | 16.62 | 299.16 |  | 3.4.6 | Fornecimento e instalação de Curva de 90° em PVC preto, Ø3/4", para complementar as instalações elétricas. | UN | 18 | [24 empty] | 0% | 100% | 299.16 | 0 | 0 | 0 | 0 | 0 | 0 | 0 | 0 | 0 | 0 | 0 | 0 | 0 | 0 | 0 | 0 | 0 | 0 | 0 | 0 | 0 | 0 | 0 | 0 | 0 | 3.4.6 | Fornecimento e instalação de Curva de 90° em PVC preto, Ø3/4", para complementar as instalações elétricas. | UN | 18 | 0% | 0% | 0% | 0% | 0% | 0% | 0% | 0% | 0% | 0% | 0% | 0% | 0% | 0% | 0% | 0% | 0% | 0% | 0% | 0% | 0% | 0% | 0% | 0% | 0% | 299.16 | 0 | 0 | 0 | 0 | 0 | 0 | 0 | 0 | 0 | 0 | 0 | 0 | 0 | 0 | 0 | 0 | 0 | 0 | 0 | 0 | 0 | 0 | 0 | 0 | [24 empty] | 3.4.6 | Fornecimento e instalação de Curva de 90° em PVC preto, Ø3/4", para complementar as instalações elétricas. | UN | 18 | 0 | 0 | 16.62 | 299.16 | 16.62 | #DIV/0!
SINAPI | 91996 | 3.4.7 | Fornecimento e instalação de Tomada 2P+T, 10A - 250V, para 127V instalada na cor branca em caixa PVC 2"x4". Padrão Brasileiro NBR 14136 completa com acessórios ( placa para uma tomada) | UN | 1 | 35.96 | 35.96 |  | 3.4.7 | Fornecimento e instalação de Tomada 2P+T, 10A - 250V, para 127V instalada na cor branca em caixa PVC 2"x4". Padrão Brasileiro NBR 14136 completa com acessórios ( placa para uma tomada) | UN | 1 | [24 empty] | 0% | 100% | 35.96 | 0 | 0 | 0 | 0 | 0 | 0 | 0 | 0 | 0 | 0 | 0 | 0 | 0 | 0 | 0 | 0 | 0 | 0 | 0 | 0 | 0 | 0 | 0 | 0 | 0 | 3.4.7 | Fornecimento e instalação de Tomada 2P+T, 10A - 250V, para 127V instalada na cor branca em caixa PVC 2"x4". Padrão Brasileiro NBR 14136 completa com acessórios ( placa para uma tomada) | UN | 1 | 0% | 0% | 0% | 0% | 0% | 0% | 0% | 0% | 0% | 0% | 0% | 0% | 0% | 0% | 0% | 0% | 0% | 0% | 0% | 0% | 0% | 0% | 0% | 0% | 0% | 35.96 | 0 | 0 | 0 | 0 | 0 | 0 | 0 | 0 | 0 | 0 | 0 | 0 | 0 | 0 | 0 | 0 | 0 | 0 | 0 | 0 | 0 | 0 | 0 | 0 | [24 empty] | 3.4.7 | Fornecimento e instalação de Tomada 2P+T, 10A - 250V, para 127V instalada na cor branca em caixa PVC 2"x4". Padrão Brasileiro NBR 14136 completa com acessórios ( placa para uma tomada) | UN | 1 | 0 | 0 | 35.96 | 35.96 | 35.96 | #DIV/0!
SINAPI | 91996 | 3.4.8 | Fornecimento e instalação de Tomada 2P+T, 10A- 250V,para 220V instalada na cor vermelha em caixa PVC 2"x4". Padrão Brasileiro NBR 14136 completa com acessórios ( placa para uma tomada) | UN | 6 | 35.96 | 215.76 |  | 3.4.8 | Fornecimento e instalação de Tomada 2P+T, 10A- 250V,para 220V instalada na cor vermelha em caixa PVC 2"x4". Padrão Brasileiro NBR 14136 completa com acessórios ( placa para uma tomada) | UN | 6 | [24 empty] | 0% | 100% | 215.76 | 0 | 0 | 0 | 0 | 0 | 0 | 0 | 0 | 0 | 0 | 0 | 0 | 0 | 0 | 0 | 0 | 0 | 0 | 0 | 0 | 0 | 0 | 0 | 0 | 0 | 3.4.8 | Fornecimento e instalação de Tomada 2P+T, 10A- 250V,para 220V instalada na cor vermelha em caixa PVC 2"x4". Padrão Brasileiro NBR 14136 completa com acessórios ( placa para uma tomada) | UN | 6 | 0% | 0% | 0% | 0% | 0% | 0% | 0% | 0% | 0% | 0% | 0% | 0% | 0% | 0% | 0% | 0% | 0% | 0% | 0% | 0% | 0% | 0% | 0% | 0% | 0% | 215.76 | 0 | 0 | 0 | 0 | 0 | 0 | 0 | 0 | 0 | 0 | 0 | 0 | 0 | 0 | 0 | 0 | 0 | 0 | 0 | 0 | 0 | 0 | 0 | 0 | [24 empty] | 3.4.8 | Fornecimento e instalação de Tomada 2P+T, 10A- 250V,para 220V instalada na cor vermelha em caixa PVC 2"x4". Padrão Brasileiro NBR 14136 completa com acessórios ( placa para uma tomada) | UN | 6 | 0 | 0 | 35.96 | 215.76 | 35.96 | #DIV/0!
SINAPI | 91943 | 3.4.9 | Fornecimento e instalação de Caixa de passagem 4"x4" para instalações elétricas (tigreflex) H = 1,30 | UN | 2 | 21.54 | 43.08 |  | 3.4.9 | Fornecimento e instalação de Caixa de passagem 4"x4" para instalações elétricas (tigreflex) H = 1,30 | UN | 2 | [24 empty] | 0% | 100% | 43.08 | 0 | 0 | 0 | 0 | 0 | 0 | 0 | 0 | 0 | 0 | 0 | 0 | 0 | 0 | 0 | 0 | 0 | 0 | 0 | 0 | 0 | 0 | 0 | 0 | 0 | 3.4.9 | Fornecimento e instalação de Caixa de passagem 4"x4" para instalações elétricas (tigreflex) H = 1,30 | UN | 2 | 0% | 0% | 0% | 0% | 0% | 0% | 0% | 0% | 0% | 0% | 0% | 0% | 0% | 0% | 0% | 0% | 0% | 0% | 0% | 0% | 0% | 0% | 0% | 0% | 0% | 43.08 | 0 | 0 | 0 | 0 | 0 | 0 | 0 | 0 | 0 | 0 | 0 | 0 | 0 | 0 | 0 | 0 | 0 | 0 | 0 | 0 | 0 | 0 | 0 | 0 | [24 empty] | 3.4.9 | Fornecimento e instalação de Caixa de passagem 4"x4" para instalações elétricas (tigreflex) H = 1,30 | UN | 2 | 0 | 0 | 21.54 | 43.08 | 21.54 | #DIV/0!
SINAPI | 91940 | 3.4.10 | Fornecimento e instalação de Caixa de passagem 2"x4" para instalações elétricas (tigreflex) H=1,30 | UN | 12 | 17.35 | 208.2 |  | 3.4.10 | Fornecimento e instalação de Caixa de passagem 2"x4" para instalações elétricas (tigreflex) H=1,30 | UN | 12 | [24 empty] | 0% | 100% | 208.2 | 0 | 0 | 0 | 0 | 0 | 0 | 0 | 0 | 0 | 0 | 0 | 0 | 0 | 0 | 0 | 0 | 0 | 0 | 0 | 0 | 0 | 0 | 0 | 0 | 0 | 3.4.10 | Fornecimento e instalação de Caixa de passagem 2"x4" para instalações elétricas (tigreflex) H=1,30 | UN | 12 | 0% | 0% | 0% | 0% | 0% | 0% | 0% | 0% | 0% | 0% | 0% | 0% | 0% | 0% | 0% | 0% | 0% | 0% | 0% | 0% | 0% | 0% | 0% | 0% | 0% | 208.2 | 0 | 0 | 0 | 0 | 0 | 0 | 0 | 0 | 0 | 0 | 0 | 0 | 0 | 0 | 0 | 0 | 0 | 0 | 0 | 0 | 0 | 0 | 0 | 0 | [24 empty] | 3.4.10 | Fornecimento e instalação de Caixa de passagem 2"x4" para instalações elétricas (tigreflex) H=1,30 | UN | 12 | 0 | 0 | 17.35 | 208.2 | 17.35 | #DIV/0!
SINAPI | 97882 | 3.4.11 | Fornecimento e instalação de Caixa de passagem 40x40x40cm e tampa em concreto para os alimentadores da instalação elétrica | UN | 2 | 175.78 | 351.56 |  | 3.4.11 | Fornecimento e instalação de Caixa de passagem 40x40x40cm e tampa em concreto para os alimentadores da instalação elétrica | UN | 2 | [24 empty] | 0% | 100% | 351.56 | 0 | 0 | 0 | 0 | 0 | 0 | 0 | 0 | 0 | 0 | 0 | 0 | 0 | 0 | 0 | 0 | 0 | 0 | 0 | 0 | 0 | 0 | 0 | 0 | 0 | 3.4.11 | Fornecimento e instalação de Caixa de passagem 40x40x40cm e tampa em concreto para os alimentadores da instalação elétrica | UN | 2 | 0% | 0% | 0% | 0% | 0% | 0% | 0% | 0% | 0% | 0% | 0% | 0% | 0% | 0% | 0% | 0% | 0% | 0% | 0% | 0% | 0% | 0% | 0% | 0% | 0% | 351.56 | 0 | 0 | 0 | 0 | 0 | 0 | 0 | 0 | 0 | 0 | 0 | 0 | 0 | 0 | 0 | 0 | 0 | 0 | 0 | 0 | 0 | 0 | 0 | 0 | [24 empty] | 3.4.11 | Fornecimento e instalação de Caixa de passagem 40x40x40cm e tampa em concreto para os alimentadores da instalação elétrica | UN | 2 | 0 | 0 | 175.78 | 351.56 | 175.78 | #DIV/0!
SINAPI | 97669 | 3.4.12 | Eletroduto corrugado em PVC "tipo kanaflex" de Ø75mm | M | 30 | 23.36 | 700.8 |  | 3.4.12 | Eletroduto corrugado em PVC "tipo kanaflex" de Ø75mm | M | 30 | [24 empty] | 0% | 100% | 700.8 | 0 | 0 | 0 | 0 | 0 | 0 | 0 | 0 | 0 | 0 | 0 | 0 | 0 | 0 | 0 | 0 | 0 | 0 | 0 | 0 | 0 | 0 | 0 | 0 | 0 | 3.4.12 | Eletroduto corrugado em PVC "tipo kanaflex" de Ø75mm | M | 30 | 0% | 0% | 0% | 0% | 0% | 0% | 0% | 0% | 0% | 0% | 0% | 0% | 0% | 0% | 0% | 0% | 0% | 0% | 0% | 0% | 0% | 0% | 0% | 0% | 0% | 700.8 | 0 | 0 | 0 | 0 | 0 | 0 | 0 | 0 | 0 | 0 | 0 | 0 | 0 | 0 | 0 | 0 | 0 | 0 | 0 | 0 | 0 | 0 | 0 | 0 | [24 empty] | 3.4.12 | Eletroduto corrugado em PVC "tipo kanaflex" de Ø75mm | M | 30 | 0 | 0 | 23.36 | 700.8 | 23.36 | #DIV/0!
SINAPI | 91926 | 3.4.13 | Fornecimento e instalação de Cabo de cobre flexível isolado em termoplástico (não propagante de chama) para 70ºC-750V e seção nominal #2,5mm² . | M | 50 | 4.6 | 230 |  | 3.4.13 | Fornecimento e instalação de Cabo de cobre flexível isolado em termoplástico (não propagante de chama) para 70ºC-750V e seção nominal #2,5mm² . | M | 50 | [24 empty] | 0% | 100% | 230 | 0 | 0 | 0 | 0 | 0 | 0 | 0 | 0 | 0 | 0 | 0 | 0 | 0 | 0 | 0 | 0 | 0 | 0 | 0 | 0 | 0 | 0 | 0 | 0 | 0 | 3.4.13 | Fornecimento e instalação de Cabo de cobre flexível isolado em termoplástico (não propagante de chama) para 70ºC-750V e seção nominal #2,5mm² . | M | 50 | 0% | 0% | 0% | 0% | 0% | 0% | 0% | 0% | 0% | 0% | 0% | 0% | 0% | 0% | 0% | 0% | 0% | 0% | 0% | 0% | 0% | 0% | 0% | 0% | 0% | 230 | 0 | 0 | 0 | 0 | 0 | 0 | 0 | 0 | 0 | 0 | 0 | 0 | 0 | 0 | 0 | 0 | 0 | 0 | 0 | 0 | 0 | 0 | 0 | 0 | [24 empty] | 3.4.13 | Fornecimento e instalação de Cabo de cobre flexível isolado em termoplástico (não propagante de chama) para 70ºC-750V e seção nominal #2,5mm² . | M | 50 | 0 | 0 | 4.6 | 230 | 4.6 | #DIV/0!
SINAPI | 91928 | 3.4.14 | Fornecimento e instalação de Cabo de cobre flexível isolado em termoplástico (não propagante de chama) para 70ºC-750V e seção nominal #4,0mm² . | M | 230 | 7.38 | 1697.4 |  | 3.4.14 | Fornecimento e instalação de Cabo de cobre flexível isolado em termoplástico (não propagante de chama) para 70ºC-750V e seção nominal #4,0mm² . | M | 230 | [24 empty] | 0% | 100% | 1697.4 | 0 | 0 | 0 | 0 | 0 | 0 | 0 | 0 | 0 | 0 | 0 | 0 | 0 | 0 | 0 | 0 | 0 | 0 | 0 | 0 | 0 | 0 | 0 | 0 | 0 | 3.4.14 | Fornecimento e instalação de Cabo de cobre flexível isolado em termoplástico (não propagante de chama) para 70ºC-750V e seção nominal #4,0mm² . | M | 230 | 0% | 0% | 0% | 0% | 0% | 0% | 0% | 0% | 0% | 0% | 0% | 0% | 0% | 0% | 0% | 0% | 0% | 0% | 0% | 0% | 0% | 0% | 0% | 0% | 0% | 1697.4 | 0 | 0 | 0 | 0 | 0 | 0 | 0 | 0 | 0 | 0 | 0 | 0 | 0 | 0 | 0 | 0 | 0 | 0 | 0 | 0 | 0 | 0 | 0 | 0 | [24 empty] | 3.4.14 | Fornecimento e instalação de Cabo de cobre flexível isolado em termoplástico (não propagante de chama) para 70ºC-750V e seção nominal #4,0mm² . | M | 230 | 0 | 0 | 7.38 | 1697.4 | 7.38 | #DIV/0!
SINAPI | 91930 | 3.4.15 | Fornecimento e instalação de Cabo de cobre flexível isolado em termoplástico (não propagante de chama) para 70ºC-750V e seção nominal #6,0mm² . | M | 50 | 10.06 | 503 |  | 3.4.15 | Fornecimento e instalação de Cabo de cobre flexível isolado em termoplástico (não propagante de chama) para 70ºC-750V e seção nominal #6,0mm² . | M | 50 | [24 empty] | 0% | 100% | 503 | 0 | 0 | 0 | 0 | 0 | 0 | 0 | 0 | 0 | 0 | 0 | 0 | 0 | 0 | 0 | 0 | 0 | 0 | 0 | 0 | 0 | 0 | 0 | 0 | 0 | 3.4.15 | Fornecimento e instalação de Cabo de cobre flexível isolado em termoplástico (não propagante de chama) para 70ºC-750V e seção nominal #6,0mm² . | M | 50 | 0% | 0% | 0% | 0% | 0% | 0% | 0% | 0% | 0% | 0% | 0% | 0% | 0% | 0% | 0% | 0% | 0% | 0% | 0% | 0% | 0% | 0% | 0% | 0% | 0% | 503 | 0 | 0 | 0 | 0 | 0 | 0 | 0 | 0 | 0 | 0 | 0 | 0 | 0 | 0 | 0 | 0 | 0 | 0 | 0 | 0 | 0 | 0 | 0 | 0 | [24 empty] | 3.4.15 | Fornecimento e instalação de Cabo de cobre flexível isolado em termoplástico (não propagante de chama) para 70ºC-750V e seção nominal #6,0mm² . | M | 50 | 0 | 0 | 10.06 | 503 | 10.06 | #DIV/0!
SINAPI | 91934 | 3.4.16 | Fornecimento e instalação de Cabo de cobre flexível isolado em termoplástico (não propagante de chama) para 70ºC-750V e seção nominal #16,0mm² . | M | 200 | 25.07 | 5014 |  | 3.4.16 | Fornecimento e instalação de Cabo de cobre flexível isolado em termoplástico (não propagante de chama) para 70ºC-750V e seção nominal #16,0mm² . | M | 200 | [24 empty] | 0% | 100% | 5014 | 0 | 0 | 0 | 0 | 0 | 0 | 0 | 0 | 0 | 0 | 0 | 0 | 0 | 0 | 0 | 0 | 0 | 0 | 0 | 0 | 0 | 0 | 0 | 0 | 0 | 3.4.16 | Fornecimento e instalação de Cabo de cobre flexível isolado em termoplástico (não propagante de chama) para 70ºC-750V e seção nominal #16,0mm² . | M | 200 | 0% | 0% | 0% | 0% | 0% | 0% | 0% | 0% | 0% | 0% | 0% | 0% | 0% | 0% | 0% | 0% | 0% | 0% | 0% | 0% | 0% | 0% | 0% | 0% | 0% | 5014 | 0 | 0 | 0 | 0 | 0 | 0 | 0 | 0 | 0 | 0 | 0 | 0 | 0 | 0 | 0 | 0 | 0 | 0 | 0 | 0 | 0 | 0 | 0 | 0 | [24 empty] | 3.4.16 | Fornecimento e instalação de Cabo de cobre flexível isolado em termoplástico (não propagante de chama) para 70ºC-750V e seção nominal #16,0mm² . | M | 200 | 0 | 0 | 25.07 | 5014 | 25.07 | #DIV/0!
FIOCRUZ | COMP.3.34 | 3.4.17 | Disjuntor tripolar , 63A, Icc=5kA, conforme Termo de Referência | UN | 1 | 110.05 | 110.05 |  | 3.4.17 | Disjuntor tripolar , 63A, Icc=5kA, conforme Termo de Referência | UN | 1 | [24 empty] | 0% | 100% | 110.05 | 0 | 0 | 0 | 0 | 0 | 0 | 0 | 0 | 0 | 0 | 0 | 0 | 0 | 0 | 0 | 0 | 0 | 0 | 0 | 0 | 0 | 0 | 0 | 0 | 0 | 3.4.17 | Disjuntor tripolar , 63A, Icc=5kA, conforme Termo de Referência | UN | 1 | 0% | 0% | 0% | 0% | 0% | 0% | 0% | 0% | 0% | 0% | 0% | 0% | 0% | 0% | 0% | 0% | 0% | 0% | 0% | 0% | 0% | 0% | 0% | 0% | 0% | 110.05 | 0 | 0 | 0 | 0 | 0 | 0 | 0 | 0 | 0 | 0 | 0 | 0 | 0 | 0 | 0 | 0 | 0 | 0 | 0 | 0 | 0 | 0 | 0 | 0 | [24 empty] | 3.4.17 | Disjuntor tripolar , 63A, Icc=5kA, conforme Termo de Referência | UN | 1 | 0 | 0 | 110.05 | 110.05 | 110.05 | #DIV/0!
FIOCRUZ | COMP.3.35 | 3.4.18 | Fornecimento e instalação de Quadro (QDLF) segundo a norma IEC 60 695-2-1, segundo a norma IEC 947-2 e conforme projeto e diagrama unifilar. | CJ | 1 | 3071.95 | 3071.95 |  | 3.4.18 | Fornecimento e instalação de Quadro (QDLF) segundo a norma IEC 60 695-2-1, segundo a norma IEC 947-2 e conforme projeto e diagrama unifilar. | CJ | 1 | [24 empty] | 0% | 100% | 3071.95 | 0 | 0 | 0 | 0 | 0 | 0 | 0 | 0 | 0 | 0 | 0 | 0 | 0 | 0 | 0 | 0 | 0 | 0 | 0 | 0 | 0 | 0 | 0 | 0 | 0 | 3.4.18 | Fornecimento e instalação de Quadro (QDLF) segundo a norma IEC 60 695-2-1, segundo a norma IEC 947-2 e conforme projeto e diagrama unifilar. | CJ | 1 | 0% | 0% | 0% | 0% | 0% | 0% | 0% | 0% | 0% | 0% | 0% | 0% | 0% | 0% | 0% | 0% | 0% | 0% | 0% | 0% | 0% | 0% | 0% | 0% | 0% | 3071.95 | 0 | 0 | 0 | 0 | 0 | 0 | 0 | 0 | 0 | 0 | 0 | 0 | 0 | 0 | 0 | 0 | 0 | 0 | 0 | 0 | 0 | 0 | 0 | 0 | [24 empty] | 3.4.18 | Fornecimento e instalação de Quadro (QDLF) segundo a norma IEC 60 695-2-1, segundo a norma IEC 947-2 e conforme projeto e diagrama unifilar. | CJ | 1 | 0 | 0 | 3071.95 | 3071.95 | 3071.95 | #DIV/0!
SINAPI | 96985 | 3.4.19 | Fornecimento e instalação de Haste de terra 5/8"x3,00 m em aço cobreado de alta camadas, | UN | 3 | 74.7 | 224.1 |  | 3.4.19 | Fornecimento e instalação de Haste de terra 5/8"x3,00 m em aço cobreado de alta camadas, | UN | 3 | [24 empty] | 0% | 100% | 224.1 | 0 | 0 | 0 | 0 | 0 | 0 | 0 | 0 | 0 | 0 | 0 | 0 | 0 | 0 | 0 | 0 | 0 | 0 | 0 | 0 | 0 | 0 | 0 | 0 | 0 | 3.4.19 | Fornecimento e instalação de Haste de terra 5/8"x3,00 m em aço cobreado de alta camadas, | UN | 3 | 0% | 0% | 0% | 0% | 0% | 0% | 0% | 0% | 0% | 0% | 0% | 0% | 0% | 0% | 0% | 0% | 0% | 0% | 0% | 0% | 0% | 0% | 0% | 0% | 0% | 224.1 | 0 | 0 | 0 | 0 | 0 | 0 | 0 | 0 | 0 | 0 | 0 | 0 | 0 | 0 | 0 | 0 | 0 | 0 | 0 | 0 | 0 | 0 | 0 | 0 | [24 empty] | 3.4.19 | Fornecimento e instalação de Haste de terra 5/8"x3,00 m em aço cobreado de alta camadas, | UN | 3 | 0 | 0 | 74.7 | 224.1 | 74.7 | #DIV/0!
FIOCRUZ | COMP.3.36 | 3.4.20 | Fornecimento e instalação de caixa de inspeção tipo solo em tubo de polipropileno Ø300 H-60mm, com tampa de ferro fundido (super reforçado) T-30 Ø34cm | UN | 3 | 121.58 | 364.74 |  | 3.4.20 | Fornecimento e instalação de caixa de inspeção tipo solo em tubo de polipropileno Ø300 H-60mm, com tampa de ferro fundido (super reforçado) T-30 Ø34cm | UN | 3 | [24 empty] | 0% | 100% | 364.74 | 0 | 0 | 0 | 0 | 0 | 0 | 0 | 0 | 0 | 0 | 0 | 0 | 0 | 0 | 0 | 0 | 0 | 0 | 0 | 0 | 0 | 0 | 0 | 0 | 0 | 3.4.20 | Fornecimento e instalação de caixa de inspeção tipo solo em tubo de polipropileno Ø300 H-60mm, com tampa de ferro fundido (super reforçado) T-30 Ø34cm | UN | 3 | 0% | 0% | 0% | 0% | 0% | 0% | 0% | 0% | 0% | 0% | 0% | 0% | 0% | 0% | 0% | 0% | 0% | 0% | 0% | 0% | 0% | 0% | 0% | 0% | 0% | 364.74 | 0 | 0 | 0 | 0 | 0 | 0 | 0 | 0 | 0 | 0 | 0 | 0 | 0 | 0 | 0 | 0 | 0 | 0 | 0 | 0 | 0 | 0 | 0 | 0 | [24 empty] | 3.4.20 | Fornecimento e instalação de caixa de inspeção tipo solo em tubo de polipropileno Ø300 H-60mm, com tampa de ferro fundido (super reforçado) T-30 Ø34cm | UN | 3 | 0 | 0 | 121.58 | 364.74 | 121.58 | #DIV/0!
FIOCRUZ | COMP.3.37 | 3.4.21 | Fornecimento e instalação de Conector split-bolt fundido em bronze para cabos de 16 mm² | CJ | 3 | 35.5 | 106.5 |  | 3.4.21 | Fornecimento e instalação de Conector split-bolt fundido em bronze para cabos de 16 mm² | CJ | 3 | [24 empty] | 0% | 100% | 106.5 | 0 | 0 | 0 | 0 | 0 | 0 | 0 | 0 | 0 | 0 | 0 | 0 | 0 | 0 | 0 | 0 | 0 | 0 | 0 | 0 | 0 | 0 | 0 | 0 | 0 | 3.4.21 | Fornecimento e instalação de Conector split-bolt fundido em bronze para cabos de 16 mm² | CJ | 3 | 0% | 0% | 0% | 0% | 0% | 0% | 0% | 0% | 0% | 0% | 0% | 0% | 0% | 0% | 0% | 0% | 0% | 0% | 0% | 0% | 0% | 0% | 0% | 0% | 0% | 106.5 | 0 | 0 | 0 | 0 | 0 | 0 | 0 | 0 | 0 | 0 | 0 | 0 | 0 | 0 | 0 | 0 | 0 | 0 | 0 | 0 | 0 | 0 | 0 | 0 | [24 empty] | 3.4.21 | Fornecimento e instalação de Conector split-bolt fundido em bronze para cabos de 16 mm² | CJ | 3 | 0 | 0 | 35.5 | 106.5 | 35.5 | #DIV/0!
FIOCRUZ | COMP.3.38 | 3.4.22 | Fornecimento e instalação de Conector cabo haste em bronze natural para dois cabos de 16 mm² | UN | 6 | 90.14 | 540.84 |  | 3.4.22 | Fornecimento e instalação de Conector cabo haste em bronze natural para dois cabos de 16 mm² | UN | 6 | [24 empty] | 0% | 100% | 540.84 | 0 | 0 | 0 | 0 | 0 | 0 | 0 | 0 | 0 | 0 | 0 | 0 | 0 | 0 | 0 | 0 | 0 | 0 | 0 | 0 | 0 | 0 | 0 | 0 | 0 | 3.4.22 | Fornecimento e instalação de Conector cabo haste em bronze natural para dois cabos de 16 mm² | UN | 6 | 0% | 0% | 0% | 0% | 0% | 0% | 0% | 0% | 0% | 0% | 0% | 0% | 0% | 0% | 0% | 0% | 0% | 0% | 0% | 0% | 0% | 0% | 0% | 0% | 0% | 540.84 | 0 | 0 | 0 | 0 | 0 | 0 | 0 | 0 | 0 | 0 | 0 | 0 | 0 | 0 | 0 | 0 | 0 | 0 | 0 | 0 | 0 | 0 | 0 | 0 | [24 empty] | 3.4.22 | Fornecimento e instalação de Conector cabo haste em bronze natural para dois cabos de 16 mm² | UN | 6 | 0 | 0 | 90.14 | 540.84 | 90.14 | #DIV/0!
SINAPI | 96971 | 3.4.23 | Fornecimento e instalação de cabo de Cobre Nu 16mm² - 7 fios x Ø1,70mm (NBR6524) Ref. Tel 5716 Fabricante Termotécnica ou similar. | M | 30 | 38.29 | 1148.7 |  | 3.4.23 | Fornecimento e instalação de cabo de Cobre Nu 16mm² - 7 fios x Ø1,70mm (NBR6524) Ref. Tel 5716 Fabricante Termotécnica ou similar. | M | 30 | [24 empty] | 0% | 100% | 1148.7 | 0 | 0 | 0 | 0 | 0 | 0 | 0 | 0 | 0 | 0 | 0 | 0 | 0 | 0 | 0 | 0 | 0 | 0 | 0 | 0 | 0 | 0 | 0 | 0 | 0 | 3.4.23 | Fornecimento e instalação de cabo de Cobre Nu 16mm² - 7 fios x Ø1,70mm (NBR6524) Ref. Tel 5716 Fabricante Termotécnica ou similar. | M | 30 | 0% | 0% | 0% | 0% | 0% | 0% | 0% | 0% | 0% | 0% | 0% | 0% | 0% | 0% | 0% | 0% | 0% | 0% | 0% | 0% | 0% | 0% | 0% | 0% | 0% | 1148.7 | 0 | 0 | 0 | 0 | 0 | 0 | 0 | 0 | 0 | 0 | 0 | 0 | 0 | 0 | 0 | 0 | 0 | 0 | 0 | 0 | 0 | 0 | 0 | 0 | [24 empty] | 3.4.23 | Fornecimento e instalação de cabo de Cobre Nu 16mm² - 7 fios x Ø1,70mm (NBR6524) Ref. Tel 5716 Fabricante Termotécnica ou similar. | M | 30 | 0 | 0 | 38.29 | 1148.7 | 38.29 | #DIV/0!
FIOCRUZ | COMP.3.39 | 3.4.24 | Demolição e recomposição de calçada 6,00 x0,31 | M2 | 1.86 | 122.56 | 227.96 |  | 3.4.24 | Demolição e recomposição de calçada 6,00 x0,31 | M2 | 1.86 | [24 empty] | 0% | 100% | 227.96 | 0 | 0 | 0 | 0 | 0 | 0 | 0 | 0 | 0 | 0 | 0 | 0 | 0 | 0 | 0 | 0 | 0 | 0 | 0 | 0 | 0 | 0 | 0 | 0 | 0 | 3.4.24 | Demolição e recomposição de calçada 6,00 x0,31 | M2 | 1.86 | 0% | 0% | 0% | 0% | 0% | 0% | 0% | 0% | 0% | 0% | 0% | 0% | 0% | 0% | 0% | 0% | 0% | 0% | 0% | 0% | 0% | 0% | 0% | 0% | 0% | 227.96 | 0 | 0 | 0 | 0 | 0 | 0 | 0 | 0 | 0 | 0 | 0 | 0 | 0 | 0 | 0 | 0 | 0 | 0 | 0 | 0 | 0 | 0 | 0 | 0 | [24 empty] | 3.4.24 | Demolição e recomposição de calçada 6,00 x0,31 | M2 | 1.86 | 0 | 0 | 122.56 | 227.96 | 122.56 | #DIV/0!
SINAPI | 93358 | 3.4.25 | Escavação de vala em material de 1º categoria 18,00 x 0,31 x 0,48 | M3 | 2.68 | 99.37 | 266.31 |  | 3.4.25 | Escavação de vala em material de 1º categoria 18,00 x 0,31 x 0,48 | M3 | 2.68 | [24 empty] | 0% | 100% | 266.31 | 0 | 0 | 0 | 0 | 0 | 0 | 0 | 0 | 0 | 0 | 0 | 0 | 0 | 0 | 0 | 0 | 0 | 0 | 0 | 0 | 0 | 0 | 0 | 0 | 0 | 3.4.25 | Escavação de vala em material de 1º categoria 18,00 x 0,31 x 0,48 | M3 | 2.68 | 0% | 0% | 0% | 0% | 0% | 0% | 0% | 0% | 0% | 0% | 0% | 0% | 0% | 0% | 0% | 0% | 0% | 0% | 0% | 0% | 0% | 0% | 0% | 0% | 0% | 266.31 | 0 | 0 | 0 | 0 | 0 | 0 | 0 | 0 | 0 | 0 | 0 | 0 | 0 | 0 | 0 | 0 | 0 | 0 | 0 | 0 | 0 | 0 | 0 | 0 | [24 empty] | 3.4.25 | Escavação de vala em material de 1º categoria 18,00 x 0,31 x 0,48 | M3 | 2.68 | 0 | 0 | 99.37 | 266.31 | 99.37 | #DIV/0!
SINAPI | 98504 | 3.4.26 | Recomposição de jardim 18,00 x 0,31 | M2 | 5.58 | 16.38 | 91.4 |  | 3.4.26 | Recomposição de jardim 18,00 x 0,31 | M2 | 5.58 | [24 empty] | 0% | 100% | 91.4 | 0 | 0 | 0 | 0 | 0 | 0 | 0 | 0 | 0 | 0 | 0 | 0 | 0 | 0 | 0 | 0 | 0 | 0 | 0 | 0 | 0 | 0 | 0 | 0 | 0 | 3.4.26 | Recomposição de jardim 18,00 x 0,31 | M2 | 5.58 | 0% | 0% | 0% | 0% | 0% | 0% | 0% | 0% | 0% | 0% | 0% | 0% | 0% | 0% | 0% | 0% | 0% | 0% | 0% | 0% | 0% | 0% | 0% | 0% | 0% | 91.4 | 0 | 0 | 0 | 0 | 0 | 0 | 0 | 0 | 0 | 0 | 0 | 0 | 0 | 0 | 0 | 0 | 0 | 0 | 0 | 0 | 0 | 0 | 0 | 0 | [24 empty] | 3.4.26 | Recomposição de jardim 18,00 x 0,31 | M2 | 5.58 | 0 | 0 | 16.38 | 91.4 | 16.38 | #DIV/0!
FIOCRUZ | COMP.3.40 | 3.4.27 | Remoção de entulho com caçamba metálica, inclusive carga e descarga, com disposição final de materiais e resíduos de obras em locais de operação e disposição final apropriados, autorizados e/ou licenciados pelos órgãos de licenciamento e de controle ambiental. | M3 | 0.54 | 117.64 | 63.53 |  | 3.4.27 | Remoção de entulho com caçamba metálica, inclusive carga e descarga, com disposição final de materiais e resíduos de obras em locais de operação e disposição final apropriados, autorizados e/ou licenciados pelos órgãos de licenciamento e de controle ambiental. | M3 | 0.54 | [24 empty] | 0% | 100% | 63.53 | 0 | 0 | 0 | 0 | 0 | 0 | 0 | 0 | 0 | 0 | 0 | 0 | 0 | 0 | 0 | 0 | 0 | 0 | 0 | 0 | 0 | 0 | 0 | 0 | 0 | 3.4.27 | Remoção de entulho com caçamba metálica, inclusive carga e descarga, com disposição final de materiais e resíduos de obras em locais de operação e disposição final apropriados, autorizados e/ou licenciados pelos órgãos de licenciamento e de controle ambiental. | M3 | 0.54 | 0% | 0% | 0% | 0% | 0% | 0% | 0% | 0% | 0% | 0% | 0% | 0% | 0% | 0% | 0% | 0% | 0% | 0% | 0% | 0% | 0% | 0% | 0% | 0% | 0% | 63.53 | 0 | 0 | 0 | 0 | 0 | 0 | 0 | 0 | 0 | 0 | 0 | 0 | 0 | 0 | 0 | 0 | 0 | 0 | 0 | 0 | 0 | 0 | 0 | 0 | [24 empty] | 3.4.27 | Remoção de entulho com caçamba metálica, inclusive carga e descarga, com disposição final de materiais e resíduos de obras em locais de operação e disposição final apropriados, autorizados e/ou licenciados pelos órgãos de licenciamento e de controle ambiental. | M3 | 0.54 | 0 | 0 | 117.64 | 63.53 | 117.64 | #DIV/0!
|  |  | Sub Total |  |  |  |  | 17396.96 | [59 empty] | 0 | 0% | 0% | 0% | 0% | 0% | 0% | 0% | 0% | 0% | 0% | 0% | 0% | 0% | 0% | 0% | 0% | 0% | 0% | 0% | 0% | 0% | 0% | 0% | 0% |  | 0 | 0 | 0 | 0 | 0 | 0 | 0 | 0 | 0 | 0 | 0 | 0 | 0 | 0 | 0 | 0 | 0 | 0 | 0 | 0 | 0 | 0 | 0 | 0 | 0 | 0 | 0 | 0 | 0 | 0 | 0 | 0 | 0 | 0 | 0 | 0 | 0 | 0 | 0 | 0 | 0 | 0 | 0 | 0 | 0 | 0 | 0 | 0 | 0 | [9 empty] | 0%
[40 empty] | 20736.72 | 62210.14 | 0 | 0 | 0 | 0 | 0 | 0 | 0 | 0 | 0 | 0 | 0 | 0 | 0 | 0 | 0 | 0 | 0 | 0 | 0 | 0 | 0 | 0 | 82946.86 | [87 empty] | 0%
|  | 3.5 | Instalação Automação | [5 empty] | 3.5 | Instalação Automação | [29 empty] | 0 | 0 | 0 | 0 | 0 | 0 | 0 | 0 | 0 | 0 | 0 | 0 | 0 | 0 | 0 | 0 | 0 | 0 | 0 | 0 | 0 | 0 | 0 | 0 | 0 | 3.5 | Instalação Automação | 0 | 0 | 0% | 0% | 0% | 0% | 0% | 0% | 0% | 0% | 0% | 0% | 0% | 0% | 0% | 0% | 0% | 0% | 0% | 0% | 0% | 0% | 0% | 0% | 0% | 0% |  | 0 | 0 | 0 | 0 | 0 | 0 | 0 | 0 | 0 | 0 | 0 | 0 | 0 | 0 | 0 | 0 | 0 | 0 | 0 | 0 | 0 | 0 | 0 | 0 | 0 | [24 empty] | 3.5 | Instalação Automação | [7 empty] | 0%
FIOCRUZ | COMP.3.41 | 3.5.1 | Fornecimento, instalação e montagem de quadro de automação com fornecimento de miscelâneas, dispostivos e equipamentos necessários à automação sistema conforme projeto e termo de referência. | UN | 1 | 30861.79 | 30861.79 |  | 3.5.1 | Fornecimento, instalação e montagem de quadro de automação com fornecimento de miscelâneas, dispostivos e equipamentos necessários à automação sistema conforme projeto e termo de referência. | UN | 1 | [24 empty] | 0% | 100% | 30861.79 | 0 | 0 | 0 | 0 | 0 | 0 | 0 | 0 | 0 | 0 | 0 | 0 | 0 | 0 | 0 | 0 | 0 | 0 | 0 | 0 | 0 | 0 | 0 | 0 | 0 | 3.5.1 | Fornecimento, instalação e montagem de quadro de automação com fornecimento de miscelâneas, dispostivos e equipamentos necessários à automação sistema conforme projeto e termo de referência. | UN | 1 | 0% | 0% | 0% | 0% | 0% | 0% | 0% | 0% | 0% | 0% | 0% | 0% | 0% | 0% | 0% | 0% | 0% | 0% | 0% | 0% | 0% | 0% | 0% | 0% | 0% | 30861.79 | 0 | 0 | 0 | 0 | 0 | 0 | 0 | 0 | 0 | 0 | 0 | 0 | 0 | 0 | 0 | 0 | 0 | 0 | 0 | 0 | 0 | 0 | 0 | 0 | [24 empty] | 3.5.1 | Fornecimento, instalação e montagem de quadro de automação com fornecimento de miscelâneas, dispostivos e equipamentos necessários à automação sistema conforme projeto e termo de referência. | UN | 1 | 0 | 0 | 30861.79 | 30861.79 | 30861.79 | #DIV/0!
FIOCRUZ | COMP.3.42 | 3.5.2 | Fornecimento, instalação software para programação CLP, inclusive parametrização do sistema. | UN | 1 | 29510.68 | 29510.68 |  | 3.5.2 | Fornecimento, instalação software para programação CLP, inclusive parametrização do sistema. | UN | 1 | [24 empty] | 0% | 100% | 29510.68 | 0 | 0 | 0 | 0 | 0 | 0 | 0 | 0 | 0 | 0 | 0 | 0 | 0 | 0 | 0 | 0 | 0 | 0 | 0 | 0 | 0 | 0 | 0 | 0 | 0 | 3.5.2 | Fornecimento, instalação software para programação CLP, inclusive parametrização do sistema. | UN | 1 | 0% | 0% | 0% | 0% | 0% | 0% | 0% | 0% | 0% | 0% | 0% | 0% | 0% | 0% | 0% | 0% | 0% | 0% | 0% | 0% | 0% | 0% | 0% | 0% | 0% | 29510.68 | 0 | 0 | 0 | 0 | 0 | 0 | 0 | 0 | 0 | 0 | 0 | 0 | 0 | 0 | 0 | 0 | 0 | 0 | 0 | 0 | 0 | 0 | 0 | 0 | [24 empty] | 3.5.2 | Fornecimento, instalação software para programação CLP, inclusive parametrização do sistema. | UN | 1 | 0 | 0 | 29510.68 | 29510.68 | 29510.68 | #DIV/0!
FIOCRUZ | COMP.3.43 | 3.5.3 | Fornecimento, instalação e parametrização de sensor de temperatura | UN | 2 | 4819.98 | 9639.96 |  | 3.5.3 | Fornecimento, instalação e parametrização de sensor de temperatura | UN | 2 | [24 empty] | 0% | 100% | 9639.96 | 0 | 0 | 0 | 0 | 0 | 0 | 0 | 0 | 0 | 0 | 0 | 0 | 0 | 0 | 0 | 0 | 0 | 0 | 0 | 0 | 0 | 0 | 0 | 0 | 0 | 3.5.3 | Fornecimento, instalação e parametrização de sensor de temperatura | UN | 2 | 0% | 0% | 0% | 0% | 0% | 0% | 0% | 0% | 0% | 0% | 0% | 0% | 0% | 0% | 0% | 0% | 0% | 0% | 0% | 0% | 0% | 0% | 0% | 0% | 0% | 9639.96 | 0 | 0 | 0 | 0 | 0 | 0 | 0 | 0 | 0 | 0 | 0 | 0 | 0 | 0 | 0 | 0 | 0 | 0 | 0 | 0 | 0 | 0 | 0 | 0 | [24 empty] | 3.5.3 | Fornecimento, instalação e parametrização de sensor de temperatura | UN | 2 | 0 | 0 | 4819.98 | 9639.96 | 4819.98 | #DIV/0!
FIOCRUZ | COMP.3.44 | 3.5.4 | Fornecimento, instalação e conectorização dos cabos de alimentação do painel de automação (3x4,0mm) | M | 200 | 20.33 | 4066 |  | 3.5.4 | Fornecimento, instalação e conectorização dos cabos de alimentação do painel de automação (3x4,0mm) | M | 200 | [24 empty] | 0% | 100% | 4066 | 0 | 0 | 0 | 0 | 0 | 0 | 0 | 0 | 0 | 0 | 0 | 0 | 0 | 0 | 0 | 0 | 0 | 0 | 0 | 0 | 0 | 0 | 0 | 0 | 0 | 3.5.4 | Fornecimento, instalação e conectorização dos cabos de alimentação do painel de automação (3x4,0mm) | M | 200 | 0% | 0% | 0% | 0% | 0% | 0% | 0% | 0% | 0% | 0% | 0% | 0% | 0% | 0% | 0% | 0% | 0% | 0% | 0% | 0% | 0% | 0% | 0% | 0% | 0% | 4066 | 0 | 0 | 0 | 0 | 0 | 0 | 0 | 0 | 0 | 0 | 0 | 0 | 0 | 0 | 0 | 0 | 0 | 0 | 0 | 0 | 0 | 0 | 0 | 0 | [24 empty] | 3.5.4 | Fornecimento, instalação e conectorização dos cabos de alimentação do painel de automação (3x4,0mm) | M | 200 | 0 | 0 | 20.33 | 4066 | 20.33 | #DIV/0!
FIOCRUZ | COMP.3.45 | 3.5.5 | Fornecimento, instalação e conectorização dos cabos de alimentação das bombas hidráulicas (3x6,0mm) | M | 200 | 27.54 | 5508 |  | 3.5.5 | Fornecimento, instalação e conectorização dos cabos de alimentação das bombas hidráulicas (3x6,0mm) | M | 200 | [24 empty] | 0% | 100% | 5508 | 0 | 0 | 0 | 0 | 0 | 0 | 0 | 0 | 0 | 0 | 0 | 0 | 0 | 0 | 0 | 0 | 0 | 0 | 0 | 0 | 0 | 0 | 0 | 0 | 0 | 3.5.5 | Fornecimento, instalação e conectorização dos cabos de alimentação das bombas hidráulicas (3x6,0mm) | M | 200 | 0% | 0% | 0% | 0% | 0% | 0% | 0% | 0% | 0% | 0% | 0% | 0% | 0% | 0% | 0% | 0% | 0% | 0% | 0% | 0% | 0% | 0% | 0% | 0% | 0% | 5508 | 0 | 0 | 0 | 0 | 0 | 0 | 0 | 0 | 0 | 0 | 0 | 0 | 0 | 0 | 0 | 0 | 0 | 0 | 0 | 0 | 0 | 0 | 0 | 0 | [24 empty] | 3.5.5 | Fornecimento, instalação e conectorização dos cabos de alimentação das bombas hidráulicas (3x6,0mm) | M | 200 | 0 | 0 | 27.54 | 5508 | 27.54 | #DIV/0!
FIOCRUZ | COMP.3.46 | 3.5.6 | Fornecimento, instalação e conectorização de cabos de controle blindados (2x1,5mm) | M | 100 | 7.53 | 753 |  | 3.5.6 | Fornecimento, instalação e conectorização de cabos de controle blindados (2x1,5mm) | M | 100 | [24 empty] | 0% | 100% | 753 | 0 | 0 | 0 | 0 | 0 | 0 | 0 | 0 | 0 | 0 | 0 | 0 | 0 | 0 | 0 | 0 | 0 | 0 | 0 | 0 | 0 | 0 | 0 | 0 | 0 | 3.5.6 | Fornecimento, instalação e conectorização de cabos de controle blindados (2x1,5mm) | M | 100 | 0% | 0% | 0% | 0% | 0% | 0% | 0% | 0% | 0% | 0% | 0% | 0% | 0% | 0% | 0% | 0% | 0% | 0% | 0% | 0% | 0% | 0% | 0% | 0% | 0% | 753 | 0 | 0 | 0 | 0 | 0 | 0 | 0 | 0 | 0 | 0 | 0 | 0 | 0 | 0 | 0 | 0 | 0 | 0 | 0 | 0 | 0 | 0 | 0 | 0 | [24 empty] | 3.5.6 | Fornecimento, instalação e conectorização de cabos de controle blindados (2x1,5mm) | M | 100 | 0 | 0 | 7.53 | 753 | 7.53 | #DIV/0!
FIOCRUZ | COMP.3.47 | 3.5.7 | Fornecimento de documentação conforme termo de referência | UN | 1 | 1452.42 | 1452.42 |  | 3.5.7 | Fornecimento de documentação conforme termo de referência | UN | 1 | [24 empty] | 0% | 100% | 1452.42 | 0 | 0 | 0 | 0 | 0 | 0 | 0 | 0 | 0 | 0 | 0 | 0 | 0 | 0 | 0 | 0 | 0 | 0 | 0 | 0 | 0 | 0 | 0 | 0 | 0 | 3.5.7 | Fornecimento de documentação conforme termo de referência | UN | 1 | 0% | 0% | 0% | 0% | 0% | 0% | 0% | 0% | 0% | 0% | 0% | 0% | 0% | 0% | 0% | 0% | 0% | 0% | 0% | 0% | 0% | 0% | 0% | 0% | 0% | 1452.42 | 0 | 0 | 0 | 0 | 0 | 0 | 0 | 0 | 0 | 0 | 0 | 0 | 0 | 0 | 0 | 0 | 0 | 0 | 0 | 0 | 0 | 0 | 0 | 0 | [24 empty] | 3.5.7 | Fornecimento de documentação conforme termo de referência | UN | 1 | 0 | 0 | 1452.42 | 1452.42 | 1452.42 | #DIV/0!
FIOCRUZ | COMP.3.48 | 3.5.8 | Teste do painel de automação em campo | UN | 1 | 175.48 | 175.48 |  | 3.5.8 | Teste do painel de automação em campo | UN | 1 | [24 empty] | 0% | 100% | 175.48 | 0 | 0 | 0 | 0 | 0 | 0 | 0 | 0 | 0 | 0 | 0 | 0 | 0 | 0 | 0 | 0 | 0 | 0 | 0 | 0 | 0 | 0 | 0 | 0 | 0 | 3.5.8 | Teste do painel de automação em campo | UN | 1 | 0% | 0% | 0% | 0% | 0% | 0% | 0% | 0% | 0% | 0% | 0% | 0% | 0% | 0% | 0% | 0% | 0% | 0% | 0% | 0% | 0% | 0% | 0% | 0% | 0% | 175.48 | 0 | 0 | 0 | 0 | 0 | 0 | 0 | 0 | 0 | 0 | 0 | 0 | 0 | 0 | 0 | 0 | 0 | 0 | 0 | 0 | 0 | 0 | 0 | 0 | [24 empty] | 3.5.8 | Teste do painel de automação em campo | UN | 1 | 0 | 0 | 175.48 | 175.48 | 175.48 | #DIV/0!
FIOCRUZ | COMP.3.49 | 3.5.9 | Levantamento técnico para elaboração do projeto de automação. | UN | 1 | 427.45 | 427.45 |  | 3.5.9 | Levantamento técnico para elaboração do projeto de automação. | UN | 1 | [24 empty] | 0% | 100% | 427.45 | 0 | 0 | 0 | 0 | 0 | 0 | 0 | 0 | 0 | 0 | 0 | 0 | 0 | 0 | 0 | 0 | 0 | 0 | 0 | 0 | 0 | 0 | 0 | 0 | 0 | 3.5.9 | Levantamento técnico para elaboração do projeto de automação. | UN | 1 | 0% | 0% | 0% | 0% | 0% | 0% | 0% | 0% | 0% | 0% | 0% | 0% | 0% | 0% | 0% | 0% | 0% | 0% | 0% | 0% | 0% | 0% | 0% | 0% | 0% | 427.45 | 0 | 0 | 0 | 0 | 0 | 0 | 0 | 0 | 0 | 0 | 0 | 0 | 0 | 0 | 0 | 0 | 0 | 0 | 0 | 0 | 0 | 0 | 0 | 0 | [24 empty] | 3.5.9 | Levantamento técnico para elaboração do projeto de automação. | UN | 1 | 0 | 0 | 427.45 | 427.45 | 427.45 | #DIV/0!
FIOCRUZ | COMP.3.51 | 3.5.10 | Teste de entradas analógicas e saídas digitais | UN | 1 | 161.88 | 161.88 |  | 3.5.10 | Teste de entradas analógicas e saídas digitais | UN | 1 | [24 empty] | 0% | 100% | 161.88 | 0 | 0 | 0 | 0 | 0 | 0 | 0 | 0 | 0 | 0 | 0 | 0 | 0 | 0 | 0 | 0 | 0 | 0 | 0 | 0 | 0 | 0 | 0 | 0 | 0 | 3.5.10 | Teste de entradas analógicas e saídas digitais | UN | 1 | 0% | 0% | 0% | 0% | 0% | 0% | 0% | 0% | 0% | 0% | 0% | 0% | 0% | 0% | 0% | 0% | 0% | 0% | 0% | 0% | 0% | 0% | 0% | 0% | 0% | 161.88 | 0 | 0 | 0 | 0 | 0 | 0 | 0 | 0 | 0 | 0 | 0 | 0 | 0 | 0 | 0 | 0 | 0 | 0 | 0 | 0 | 0 | 0 | 0 | 0 | [24 empty] | 3.5.10 | Teste de entradas analógicas e saídas digitais | UN | 1 | 0 | 0 | 161.88 | 161.88 | 161.88 | #DIV/0!
FIOCRUZ | COMP.3.52 | 3.5.11 | Teste completo do sistema de automação | UN | 1 | 390.2 | 390.2 |  | 3.5.11 | Teste completo do sistema de automação | UN | 1 | [24 empty] | 0% | 100% | 390.2 | 0 | 0 | 0 | 0 | 0 | 0 | 0 | 0 | 0 | 0 | 0 | 0 | 0 | 0 | 0 | 0 | 0 | 0 | 0 | 0 | 0 | 0 | 0 | 0 | 0 | 3.5.11 | Teste completo do sistema de automação | UN | 1 | 0% | 0% | 0% | 0% | 0% | 0% | 0% | 0% | 0% | 0% | 0% | 0% | 0% | 0% | 0% | 0% | 0% | 0% | 0% | 0% | 0% | 0% | 0% | 0% | 0% | 390.2 | 0 | 0 | 0 | 0 | 0 | 0 | 0 | 0 | 0 | 0 | 0 | 0 | 0 | 0 | 0 | 0 | 0 | 0 | 0 | 0 | 0 | 0 | 0 | 0 | [24 empty] | 3.5.11 | Teste completo do sistema de automação | UN | 1 | 0 | 0 | 390.2 | 390.2 | 390.2 | #DIV/0!
|  |  | Sub Total |  |  |  |  | 82946.86 | [59 empty] | 0 | 0% | 0% | 0% | 0% | 0% | 0% | 0% | 0% | 0% | 0% | 0% | 0% | 0% | 0% | 0% | 0% | 0% | 0% | 0% | 0% | 0% | 0% | 0% | 0% |  | 0 | 0 | 0 | 0 | 0 | 0 | 0 | 0 | 0 | 0 | 0 | 0 | 0 | 0 | 0 | 0 | 0 | 0 | 0 | 0 | 0 | 0 | 0 | 0 | 0 | 0 | 0 | 0 | 0 | 0 | 0 | 0 | 0 | 0 | 0 | 0 | 0 | 0 | 0 | 0 | 0 | 0 | 0 | 0 | 0 | 0 | 0 | 0 | 0 | [9 empty] | 0%
[40 empty] | 2281.4 | 2281.4 | 0 | 0 | 0 | 0 | 0 | 0 | 0 | 0 | 0 | 0 | 0 | 0 | 0 | 0 | 0 | 0 | 0 | 0 | 0 | 0 | 0 | 0 | 4562.8 | [87 empty] | 0%
|  | 04 | LIMPEZA | [5 empty] | 04 | LIMPEZA | [29 empty] | 0 | 0 | 0 | 0 | 0 | 0 | 0 | 0 | 0 | 0 | 0 | 0 | 0 | 0 | 0 | 0 | 0 | 0 | 0 | 0 | 0 | 0 | 0 | 0 | 0 | 04 | LIMPEZA |  | 0 | 0% | 0% | 0% | 0% | 0% | 0% | 0% | 0% | 0% | 0% | 0% | 0% | 0% | 0% | 0% | 0% | 0% | 0% | 0% | 0% | 0% | 0% | 0% | 0% | [50 empty] | 04 | LIMPEZA | [7 empty] | 0%
FIOCRUZ | COMP.4.1 | 4.1 | Limpeza final da área interna e externa do prédio | MÊS | 2 | 2281.4 | 4562.8 |  | 4.1 | Limpeza final da área interna e externa do prédio | MÊS | 2 | [24 empty] | 0% | 100% | 4562.8 | 0 | 0 | 0 | 0 | 0 | 0 | 0 | 0 | 0 | 0 | 0 | 0 | 0 | 0 | 0 | 0 | 0 | 0 | 0 | 0 | 0 | 0 | 0 | 0 | 0 | 4.1 | Limpeza final da área interna e externa do prédio | MÊS | 2 | 0% | 0% | 0% | 0% | 0% | 0% | 0% | 0% | 0% | 0% | 0% | 0% | 0% | 0% | 0% | 0% | 0% | 0% | 0% | 0% | 0% | 0% | 0% | 0% | 0% | 4562.8 | 0 | 0 | 0 | 0 | 0 | 0 | 0 | 0 | 0 | 0 | 0 | 0 | 0 | 0 | 0 | 0 | 0 | 0 | 0 | 0 | 0 | 0 | 0 | 0 | [24 empty] | 4.1 | Limpeza final da área interna e externa do prédio | MÊS | 2 | 0 | 0 | 2281.4 | 4562.8 | 2281.4 | #DIV/0!
|  |  | Sub Total |  |  |  |  | 4562.8 | [59 empty] | 0 | [26 empty] | 12ª: 0; 13ª: 4562.8; 14ª: 0; 15ª: 0; 16ª: 0; 17ª: 0; 18ª: 0; 19ª: 0; 20ª: 0; 21ª: 0; 22ª: 0; 23ª: 0; 24ª: 0 | 0 | 0 | 0 | 0 | 0 | 0 | 0 | 0 | 0 | 0 | 0 | 0 | 0 | 0 | 0 | 0 | 0 | 0 | 0 | 0 | 0 | 0 | 0 | 0 | [9 empty] | 0
[40 empty] | 0 | 1562.04 | 0 | 0 | 0 | 0 | 0 | 0 | 0 | 0 | 0 | 0 | 0 | 0 | 0 | 0 | 0 | 0 | 0 | 0 | 0 | 0 | 0 | 0 | 1562.04 | [87 empty] | 0%
|  | 05 | DESMOBILIZAÇÃO | [5 empty] | 05 | DESMOBILIZAÇÃO | [29 empty] | 0 | 0 | 0 | 0 | 0 | 0 | 0 | 0 | 0 | 0 | 0 | 0 | 0 | 0 | 0 | 0 | 0 | 0 | 0 | 0 | 0 | 0 | 0 | 0 | 0 | 05 | DESMOBILIZAÇÃO |  | 0 | 0% | 0% | 0% | 0% | 0% | 0% | 0% | 0% | 0% | 0% | 0% | 0% | 0% | 0% | 0% | 0% | 0% | 0% | 0% | 0% | 0% | 0% | 0% | 0% | [50 empty] | 05 | DESMOBILIZAÇÃO | [7 empty] | 0%
FIOCRUZ | COMP.5.1 | 5.1 | Desmontagem e retirada das instalações provisórias | UN | 1 | 1016.52 | 1016.52 |  | 5.1 | Desmontagem e retirada das instalações provisórias | UN | 1 | [24 empty] | 0% | 100% | 1016.52 | 0 | 0 | 0 | 0 | 0 | 0 | 0 | 0 | 0 | 0 | 0 | 0 | 0 | 0 | 0 | 0 | 0 | 0 | 0 | 0 | 0 | 0 | 0 | 0 | 0 | 5.1 | Desmontagem e retirada das instalações provisórias | UN | 1 | 0% | 0% | 0% | 0% | 0% | 0% | 0% | 0% | 0% | 0% | 0% | 0% | 0% | 0% | 0% | 0% | 0% | 0% | 0% | 0% | 0% | 0% | 0% | 0% | 0% | 1016.52 | 0 | 0 | 0 | 0 | 0 | 0 | 0 | 0 | 0 | 0 | 0 | 0 | 0 | 0 | 0 | 0 | 0 | 0 | 0 | 0 | 0 | 0 | 0 | 0 | [24 empty] | 5.1 | Desmontagem e retirada das instalações provisórias | UN | 1 | 0 | 0 | 1016.52 | 1016.52 | 1016.52 | #DIV/0!
FIOCRUZ | COMP.5.2 | 5.2 | Retirada de container | UN | 2 | 272.76 | 545.52 |  | 5.2 | Retirada de container | UN | 2 | [24 empty] | 0% | 100% | 545.52 | 0 | 0 | 0 | 0 | 0 | 0 | 0 | 0 | 0 | 0 | 0 | 0 | 0 | 0 | 0 | 0 | 0 | 0 | 0 | 0 | 0 | 0 | 0 | 0 | 0 | 5.2 | Retirada de container | UN | 2 | 0% | 0% | 0% | 0% | 0% | 0% | 0% | 0% | 0% | 0% | 0% | 0% | 0% | 0% | 0% | 0% | 0% | 0% | 0% | 0% | 0% | 0% | 0% | 0% | 0% | 545.52 | 0 | 0 | 0 | 0 | 0 | 0 | 0 | 0 | 0 | 0 | 0 | 0 | 0 | 0 | 0 | 0 | 0 | 0 | 0 | 0 | 0 | 0 | 0 | 0 | [24 empty] | 5.2 | Retirada de container | UN | 2 | 0 | 0 | 272.76 | 545.52 | 272.76 | #DIV/0!
|  |  | Sub Total |  |  |  |  | 1562.04 | [59 empty] | 0 | [26 empty] | 12ª: 0; 13ª: 1562.04; 14ª: 0; 15ª: 0; 16ª: 0; 17ª: 0; 18ª: 0; 19ª: 0; 20ª: 0; 21ª: 0; 22ª: 0; 23ª: 0; 24ª: 0 | 0 | 0 | 0 | 0 | 0 | 0 | 0 | 0 | 0 | 0 | 0 | 0 | 0 | 0 | 0 | 0 | 0 | 0 | 0 | 0 | 0 | 0 | 0 | 0 | [5 empty] | 0 | 162840.33 | 257157.06
[66 empty] | TOTAL PARCIAL | [52 empty] | 0 | 0 | 0 | 0 | 0 | 0 | 0 | 0 | 0 | 0 | 0 | 0 | 0 | 0 | 0 | 0 | 0 | 0 | 0 | 0 | 0 | 0 | 0 | 0
[66 empty] | 21.58% | [52 empty] | 0 | 0 | 0 | 0 | 0 | 0 | 0 | 0 | 0 | 0 | 0 | 0 | 0 | 0 | 0 | 0 | 0 | 0 | 0 | 0 | 0 | 0 | 0 | 0
[38 empty] | PREVISTO | [27 empty] | TOTAL GERAL | [28 empty] | 12ª: 0; 13ª: 0; 14ª: 0; 15ª: 0; 16ª: 0; 17ª: 0; 18ª: 0; 19ª: 0; 20ª: 0; 21ª: 0; 22ª: 0; 23ª: 0; 24ª: 0 | 0 | 0 | 0 | 0 | 0 | 0 | 0 | 0 | 0 | 0 | 0 | 0 | 0 | 0 | 0 | 0 | 0 | 0 | 0 | 0 | 0 | 0 | 0 | 0 |  |  |  |  | FIOCRUZ |  | Empresa
[38 empty] | MENSAL |  | 80912.13 | 176244.93 | 0 | 0 | 0 | 0 | 0 | 0 | 0 | 0 | 0 | 0 | 0 | 0 | 0 | 0 | 0 | 0 | 0 | 0 | 0 | 0 | 0 | 0 | 257157.06 | VALOR DESTA MEDIÇÃO: | [78 empty] | TOTAL PARCIAL | 0% | 0% | 0 |  | 257157.06 |  | 257157.06 | #DIV/0!
[38 empty] | L.D.I. | 21.58% | 17460.8377 | 38033.6559 | 0 | 0 | 0 | 0 | 0 | 0 | 0 | 0 | 0 | 0 | 0 | 0 | 0 | 0 | 0 | 0 | 0 | 0 | 0 | 0 | 0 | 0 | [88 empty] | 0%
[38 empty] | TOTAL |  | 98372.97 | 214278.59 | 0 | 0 | 0 | 0 | 0 | 0 | 0 | 0 | 0 | 0 | 0 | 0 | 0 | 0 | 0 | 0 | 0 | 0 | 0 | 0 | 0 | 0 | 312651.56 | FIRMA | Informe o Nome da Firma | FISCALIZAÇÃO |  | ASSIST COORD. | ASSIST COORD. | ASSIST COORD. | ASSIST COORD. | ASSIST COORD. | ASSIST COORD. | ASSIST COORD. | ASSIST COORD. | ASSIST COORD. | ASSIST COORD. | ASSIST COORD. | ASSIST COORD. | ASSIST COORD. | ASSIST COORD. | ASSIST COORD. | ASSIST COORD. | ASSIST COORD. | ASSIST COORD. | ASSIST COORD. | ASSIST COORD. | ASSIST COORD. | ASSIST COORD. | ASSIST COORD. | ASSIST COORD. |  |  | COORD CONTR PROC. | COORD CONTR PROC. | COORD CONTR PROC. | COORD CONTR PROC. | COORD CONTR PROC. | COORD CONTR PROC. | COORD CONTR PROC. | COORD CONTR PROC. | COORD CONTR PROC. | COORD CONTR PROC. | COORD CONTR PROC. | COORD CONTR PROC. | COORD CONTR PROC. | COORD CONTR PROC. | COORD CONTR PROC. | COORD CONTR PROC. | COORD CONTR PROC. | COORD CONTR PROC. | COORD CONTR PROC. | COORD CONTR PROC. | COORD CONTR PROC. | COORD CONTR PROC. | COORD CONTR PROC. | COORD CONTR PROC. | [27 empty] | LDI |  | LDI |  |  |  | 0%
|  |  | Total Parcial |  |  |  |  | 257157.06 | [29 empty] | ACUMULADO TOTAL |  | 98372.97 | 312651.56 | 312651.56 | 312651.56 | 312651.56 | 312651.56 | 312651.56 | 312651.56 | 312651.56 | 312651.56 | 312651.56 | 312651.56 | 312651.56 | 312651.56 | 312651.56 | 312651.56 | 312651.56 | 312651.56 | 312651.56 | 312651.56 | 312651.56 | 312651.56 | 312651.56 | 312651.56 |  | Data: |  | Data: |  | Data: | Data: | Data: | Data: | Data: | Data: | Data: | Data: | Data: | Data: | Data: | Data: | Data: | Data: | Data: | Data: | Data: | Data: | Data: | Data: | Data: | Data: | Data: | Data: |  |  | Data: | Data: | Data: | Data: | Data: | Data: | Data: | Data: | Data: | Data: | Data: | Data: | Data: | Data: | Data: | Data: | Data: | Data: | Data: | Data: | Data: | Data: | Data: | Data: | [25 empty] | LDI |  | 21.58% | 0 | 21.58% | 55494.49 |  | 55494.49 | #DIV/0!
0%
|  |  | LDI |  |  | 21.58% |  | 55494.49 | [29 empty] | REALIZADO | [26 empty] | ASSINATURA : |  | ASSINATURA : |  | ASS.: | ASS.: | ASS.: | ASS.: | ASS.: | ASS.: | ASS.: | ASS.: | ASS.: | ASS.: | ASS.: | ASS.: | ASS.: | ASS.: | ASS.: | ASS.: | ASS.: | ASS.: | ASS.: | ASS.: | ASS.: | ASS.: | ASS.: | ASS.: |  |  | ASS. : | ASS. : | ASS. : | ASS. : | ASS. : | ASS. : | ASS. : | ASS. : | ASS. : | ASS. : | ASS. : | ASS. : | ASS. : | ASS. : | ASS. : | ASS. : | ASS. : | ASS. : | ASS. : | ASS. : | ASS. : | ASS. : | ASS. : | ASS. : | [33 empty] | 0%
[38 empty] | MENSAL |  | 0 | 0 | 0 | 0 | 0 | 0 | 0 | 0 | 0 | 0 | 0 | 0 | 0 | 0 | 0 | 0 | 0 | 0 | 0 | 0 | 0 | 0 | 0 | 0 | [80 empty] | TOTAL GERAL | 0% | 0% | 0 |  | 312651.55 |  | 312651.55 | #DIV/0!
[38 empty] | L.D.I. | 21.58% | 0 | 0 | 0 | 0 | 0 | 0 | 0 | 0 | 0 | 0 | 0 | 0 | 0 | 0 | 0 | 0 | 0 | 0 | 0 | 0 | 0 | 0 | 0 | 0
|  |  | Total Geral |  |  |  |  | 312651.55 | [29 empty] | TOTAL |  | 0 | 0 | 0 | 0 | 0 | 0 | 0 | 0 | 0 | 0 | 0 | 0 | 0 | 0 | 0 | 0 | 0 | 0 | 0 | 0 | 0 | 0 | 0 | 0
[38 empty] | ACUMULADO TOTAL |  | 0 | 0 | 0 | 0 | 0 | 0 | 0 | 0 | 0 | 0 | 0 | 0 | 0 | 0 | 0 | 0 | 0 | 0 | 0 | 0 | 0 | 0 | 0 | 0 |  | 0 | 0 | 0 | [26 empty] | 0
[65 empty] | 0 | 0 | 0 | [26 empty] | 0
[40 empty] | 0 | 0 | 0 | 0 | 0 | 0 | 0 | 0 | 0 | 0 | 0 | 0 | 0 | 0 | 0 | 0 | 0 | 0 | 0 | 0 | 0 | 0 | 0 | 0 |  | 0 | 0 | 0 | [26 empty] | 0
[65 empty] | 0 | 0 | 0 | [26 empty] | 0
[65 empty] | 0 | 0 | 0 | [26 empty] | 0
[36 empty] | TOTAL MENSAL REALIZADO SERVIÇOS |  |  |  | 0 | 0 | 0 | 0 | 0 | 0 | 0 | 0 | 0 | 0 | 0 | 0 | 0 | 0 | 0 | 0 | 0 | 0 | 0 | 0 | 0 | 0 | 0 | 0
[36 empty] | VALOR A SER PAGO ADMINISTRAÇÃO |  |  |  | 0% | 0% | 0% | 0% | 0% | 0% | 0% | 0% | 0% | 0% | 0% | 0% | 0% | 0% | 0% | 0% | 0% | 0% | 0% | 0% | 0% | 0% | 0% | 0%

## LDI
ANEXO 6 - PLANILHA DA COMPOSIÇÃO DO LDI
Título: | CONTRATAÇÃO DE SERVIÇO DE ENGENHARIA PARA MODERNIZAÇÃO DO SISTEMA
DE AQUECIMENTO DE ÁGUA DA CRECHE BERTHA LUTZ NO CAMPUS MANGUINHOS
DA FIOCRUZ – RJ
Unidade: | Manguinhos-RJ
Pavilhão: | Creche Bertha Luths
ITENS DA COMPOSIÇÃO DO LDI
ITENS | DISCRIMINAÇÃO |  |  |  | %
1 | DESPESAS FINANCEIRAS |  |  |  | 1.23%
2 | ADMINISTRAÇÃO CENTRAL |  |  |  | 4%
3 |  | SEGUROS, RISCOS E GARANTIAS |  |  | 2.07%
4 | IMPOSTOS E TAXAS |  |  |  | 5.15%
5 | LUCRO |  |  |  | 7.4%
CARGA TRIBUTÁRIA INCIDENTE NAS OBRAS PÚBLICAS
TIPO DE IMPOSTO |  | ALÍQUOTA(%) | BASE DE CÁLCULO
COFINS |  | 3 | sobre o faturamento da obra
P.I.S |  | 0.65 | sobre o faturamento da obra
I.S.S |  | 1.5 | % de ISS considerando 3% sobre 50% do preço de venda
TOTAL |  | 5.15%
CÁLCULO DO LDI
ITENS |  | DISCRIMINAÇÃO |  | R$ | %
A |  | CUSTO DIRETO |  | 257157.06 | X
B |  | DESPESAS FINANCEIRAS |  | X | 1.23%
C |  | ADMINISTRAÇÃO CENTRAL |  | X | 4%
D |  | SEGUROS, RISCOS E GARANTIAS |  | X | 2.07%
E | IMPOSTOS E TAXAS |  |  | X | 5.15%
F |  | LUCROS |  | X | 7.4%
G |  | PREÇO DE VENDA |  | 312651.55 | X
H |  | % DO LDI |  | X | 21.58%

## Cronograma
ANEXO 7 - CRONOGRAMA FÍSICO FINANCEIRO
Título: |  | CONTRATAÇÃO DE SERVIÇO DE ENGENHARIA PARA MODERNIZAÇÃO DO SISTEMA | [48 empty] | 0
|  | DE AQUECIMENTO DE ÁGUA DA CRECHE BERTHA LUTZ NO CAMPUS MANGUINHOS | [48 empty] | 0
DA FIOCRUZ – RJ
Unidade: |  | Manguinhos-RJ
Pavilhão: |  | Creche Bertha Luths
DESCRIÇÃO |  |  | DIAS CORRIDOS | [47 empty] | TOTAL
DOS SERVIÇOS |  |  | 30 |  | 60 |  | 90 |  | 120 |  | 150 |  | 180 |  | 210 |  | 240 |  | 270 |  | 300 |  | 330 |  | 360 |  | 390 |  | 420 |  | 450 |  | 480 |  | 510 |  | 540 |  | 570 |  | 600 |  | 630 |  | 660 |  | 690 |  | 720
01
| INSTALAÇÕES PROVISÓRIAS / MOBILIZAÇÃO |  |  | 10628.96 |  | 0 |  | 0 |  | 0 |  | 0 |  | 0 |  | 0 |  | 0 |  | 0 |  | 0 |  | 0 |  | 0 |  | 0 |  | 0 |  | 0 |  | 0 |  | 0 |  | 0 |  | 0 |  | 0 |  | 0 |  | 0 |  | 0 |  | 0 | 10628.96
|  |  | 100% |  | 0% |  | 0% |  | 0% |  | 0% |  | 0% |  | 0% |  | 0% |  | 0% |  | 0% |  | 0% |  | 0% |  | 0% |  | 0% |  | 0% |  | 0% |  | 0% |  | 0% |  | 0% |  | 0% |  | 0% |  | 0% |  | 0% |  | 0%
02
| ADMINISTRAÇÃO |  |  | 8435.52 |  | 18374.56 |  | 0 |  | 0 |  | 0 |  | 0 |  | 0 |  | 0 |  | 0 |  | 0 |  | 0 |  | 0 |  | 0 |  | 0 |  | 0 |  | 0 |  | 0 |  | 0 |  | 0 |  | 0 |  | 0 |  | 0 |  | 0 |  | 0 | 26810.08
|  |  | 31.46% |  | 68.54% |  | 0% |  | 0% |  | 0% |  | 0% |  | 0% |  | 0% |  | 0% |  | 0% |  | 0% |  | 0% |  | 0% |  | 0% |  | 0% |  | 0% |  | 0% |  | 0% |  | 0% |  | 0% |  | 0% |  | 0% |  | 0% |  | 0%
3.1
| Instalação Água Fria |  |  | 796.08 |  | 796.08 |  | 0 |  | 0 |  | 0 |  | 0 |  | 0 |  | 0 |  | 0 |  | 0 |  | 0 |  | 0 |  | 0 |  | 0 |  | 0 |  | 0 |  | 0 |  | 0 |  | 0 |  | 0 |  | 0 |  | 0 |  | 0 |  | 0 | 1592.16
|  |  | 50% |  | 50% |  | 0% |  | 0% |  | 0% |  | 0% |  | 0% |  | 0% |  | 0% |  | 0% |  | 0% |  | 0% |  | 0% |  | 0% |  | 0% |  | 0% |  | 0% |  | 0% |  | 0% |  | 0% |  | 0% |  | 0% |  | 0% |  | 0%
3.2
| Instalação Água Quente |  |  | 11539.81 |  | 11539.81 |  | 0 |  | 0 |  | 0 |  | 0 |  | 0 |  | 0 |  | 0 |  | 0 |  | 0 |  | 0 |  | 0 |  | 0 |  | 0 |  | 0 |  | 0 |  | 0 |  | 0 |  | 0 |  | 0 |  | 0 |  | 0 |  | 0 | 23079.62
|  |  | 50% |  | 50% |  | 0% |  | 0% |  | 0% |  | 0% |  | 0% |  | 0% |  | 0% |  | 0% |  | 0% |  | 0% |  | 0% |  | 0% |  | 0% |  | 0% |  | 0% |  | 0% |  | 0% |  | 0% |  | 0% |  | 0% |  | 0% |  | 0%
3.3
| Instalação Gás Natural |  |  | 22144.4 |  | 66433.18 |  | 0 |  | 0 |  | 0 |  | 0 |  | 0 |  | 0 |  | 0 |  | 0 |  | 0 |  | 0 |  | 0 |  | 0 |  | 0 |  | 0 |  | 0 |  | 0 |  | 0 |  | 0 |  | 0 |  | 0 |  | 0 |  | 0 | 88577.58
|  |  | 25% |  | 75% |  | 0% |  | 0% |  | 0% |  | 0% |  | 0% |  | 0% |  | 0% |  | 0% |  | 0% |  | 0% |  | 0% |  | 0% |  | 0% |  | 0% |  | 0% |  | 0% |  | 0% |  | 0% |  | 0% |  | 0% |  | 0% |  | 0%
3.4
| Instalação Elétrica |  |  | 4349.24 |  | 13047.72 |  | 0 |  | 0 |  | 0 |  | 0 |  | 0 |  | 0 |  | 0 |  | 0 |  | 0 |  | 0 |  | 0 |  | 0 |  | 0 |  | 0 |  | 0 |  | 0 |  | 0 |  | 0 |  | 0 |  | 0 |  | 0 |  | 0 | 17396.96
|  |  | 25% |  | 75% |  | 0% |  | 0% |  | 0% |  | 0% |  | 0% |  | 0% |  | 0% |  | 0% |  | 0% |  | 0% |  | 0% |  | 0% |  | 0% |  | 0% |  | 0% |  | 0% |  | 0% |  | 0% |  | 0% |  | 0% |  | 0% |  | 0%
3.5
| Instalação Automação |  |  | 20736.72 |  | 62210.14 |  | 0 |  | 0 |  | 0 |  | 0 |  | 0 |  | 0 |  | 0 |  | 0 |  | 0 |  | 0 |  | 0 |  | 0 |  | 0 |  | 0 |  | 0 |  | 0 |  | 0 |  | 0 |  | 0 |  | 0 |  | 0 |  | 0 | 82946.86
|  |  | 25% |  | 75% |  | 0% |  | 0% |  | 0% |  | 0% |  | 0% |  | 0% |  | 0% |  | 0% |  | 0% |  | 0% |  | 0% |  | 0% |  | 0% |  | 0% |  | 0% |  | 0% |  | 0% |  | 0% |  | 0% |  | 0% |  | 0% |  | 0%
04
| LIMPEZA |  |  | 2281.4 |  | 2281.4 |  | 0 |  | 0 |  | 0 |  | 0 |  | 0 |  | 0 |  | 0 |  | 0 |  | 0 |  | 0 |  | 0 |  | 0 |  | 0 |  | 0 |  | 0 |  | 0 |  | 0 |  | 0 |  | 0 |  | 0 |  | 0 |  | 0 | 4562.8
|  |  | 50% |  | 50% |  | 0% |  | 0% |  | 0% |  | 0% |  | 0% |  | 0% |  | 0% |  | 0% |  | 0% |  | 0% |  | 0% |  | 0% |  | 0% |  | 0% |  | 0% |  | 0% |  | 0% |  | 0% |  | 0% |  | 0% |  | 0% |  | 0%
05
| DESMOBILIZAÇÃO |  |  | 0 |  | 1562.04 |  | 0 |  | 0 |  | 0 |  | 0 |  | 0 |  | 0 |  | 0 |  | 0 |  | 0 |  | 0 |  | 0 |  | 0 |  | 0 |  | 0 |  | 0 |  | 0 |  | 0 |  | 0 |  | 0 |  | 0 |  | 0 |  | 0 | 1562.04
|  |  | 0% |  | 100% |  | 0% |  | 0% |  | 0% |  | 0% |  | 0% |  | 0% |  | 0% |  | 0% |  | 0% |  | 0% |  | 0% |  | 0% |  | 0% |  | 0% |  | 0% |  | 0% |  | 0% |  | 0% |  | 0% |  | 0% |  | 0% |  | 0%
Total Parcial |  |  | 80912.13 |  | 176244.93 |  | 0 |  | 0 |  | 0 |  | 0 |  | 0 |  | 0 |  | 0 |  | 0 |  | 0 |  | 0 |  | 0 |  | 0 |  | 0 |  | 0 |  | 0 |  | 0 |  | 0 |  | 0 |  | 0 |  | 0 |  | 0 |  | 0 |  | 257157.06
L. D. I.
|  | 21.58% | 17460.84 |  | 38033.66 |  | 0 |  | 0 |  | 0 |  | 0 |  | 0 |  | 0 |  | 0 |  | 0 |  | 0 |  | 0 |  | 0 |  | 0 |  | 0 |  | 0 |  | 0 |  | 0 |  | 0 |  | 0 |  | 0 |  | 0 |  | 0 |  | 0 |  | 55494.49
Total Geral |  |  | 98372.97 |  | 214278.59 |  | 0 |  | 0 |  | 0 |  | 0 |  | 0 |  | 0 |  | 0 |  | 0 |  | 0 |  | 0 |  | 0 |  | 0 |  | 0 |  | 0 |  | 0 |  | 0 |  | 0 |  | 0 |  | 0 |  | 0 |  | 0 |  | 0 |  | 312651.55
Percentual de execução mensal de Administração, de acordo com o Acórdão do TCU N° 2622/2013
|  |  | 31.46% |  | 68.54% |  | 0% |  | 0% |  | 0% |  | 0% |  | 0% |  | 0% |  | 0% |  | 0% |  | 0% |  | 0% |  | 0% |  | 0% |  | 0% |  | 0% |  | 0% |  | 0% |  | 0% |  | 0% |  | 0% |  | 0% |  | 0% |  | 0% |  | 100%

## Composições
ANEXO 8 - COMPOSIÇÕES DOS CUSTOS UNITÁRIOS
Título: | CONTRATAÇÃO DE SERVIÇO DE ENGENHARIA PARA MODERNIZAÇÃO DO SISTEMA
DE AQUECIMENTO DE ÁGUA DA CRECHE BERTHA LUTZ NO CAMPUS MANGUINHOS
DA FIOCRUZ – RJ
Unidade: | Manguinhos-RJ
Pavilhão: | Creche Bertha Luths
Obs. Após a comparação das planilhas de custo nas formas "desonerada" e "não desonerada", os preços de referência na forma "não desonerada" demonstraram ser os mais vantajosos para a Administração Pública.
Nota1: Este orçamento estimativo, apresentado pela FIOCRUZ, é meramente referencial, sendo de inteira responsabilidade da Empresa Licitante toda e qualquer conferência de quantidades de serviços necessários para o cumprimento integral do objeto e do escopo desta licitação. Caso seja verificado a necessidade de alterações, as licitantes deverão consultar por escrito a Comissão de Licitações, em 5 (cinco) dias antes da abertura da licitação, sobre possibilidade de alteração. A consulta será analisada e, caso seja pertinente, a Comissão procederá conforme o disposto no artigo 21, parágrafo 1º, da Lei 8.666/93. Nota2: A Empresa Licitante deve declarar expressamente em sua proposta que os preços unitários ofertados incluem todos os custos diretos e indiretos para perfeita execução dos serviços, inclusive das despesas com materiais e/ou equipamentos, ferramentas, fretes, transportes, carga, descarga, armazenagem, vigilância, logística, manutenção, conservação, instalação, supervisão, gerenciamento, operação, processamento, tratamento, combustíveis, despesas junto a concessionárias públicas (água, energia, gás, telefone, esgoto), mão de obra especializada ou não, seguros em geral, garantias, encargos financeiros, riscos, encargos da Legislação Social Trabalhista, Previdenciária, da Infortunística do Trabalho e responsabilidade civil por qualquer dano causado a terceiros ou dispêndios resultantes de tributos, taxas, emolumentos, multas, regulamentos e posturas municipais, estaduais e federais, enfim, tudo o que for necessário para a execução total e completa dos serviços, bem como o seu lucro, conforme especificações constantes do Edital, sem que caiba, em qualquer caso, qualquer tipo de pleito ao contratante com a alegação de que alguma parcela do custo foi omitida.
AD 19.20.0100 | Instalação e ligação provisória de obra de água e esgoto a rede publica REF:. (SCO AD 19.20.0100) | [8 empty] | UN |  |  | Desonerado | ONERADO
COD | DESCRIÇÃO |  |  |  |  | UNI |  | PREÇO UNIT | INDICE | PREÇO TOTAL | 90778 | ENGENHEIRO CIVIL DE OBRA PLENO COM ENCARGOS COMPLEMENTARES | 107.58 | 124.27
[11 empty] | 88266 | ELETROTÉCNICO COM ENCARGOS COMPLEMENTARES | 33.02 | 37.02
MAT019700 | BUCHA DE REDUCAO DE LATAO, DIAMETRO NOMINAL DE 3/4"X1/2" |  |  |  |  | UN |  | 6.66 | 2 | 13.32 | 90776 | ENCARREGADO GERAL COM ENCARGOS COMPLEMENTARES | 36.6 | 42.04
MAT034850 | COLAR DE TOMADA DE PVC RIGIDO, DIAMETRO NOMINAL DE 50MMX1/2" |  |  |  |  | UN |  | 6.46 | 1 | 6.46 | 88316 | SERVENTE COM ENCARGOS COMPLEMENTARES | 22.72 | 25.12
MAT080150 | LIGACAO DE AGUA PELA CEDAE, SEM LIMITADOR DE CONSUMO E PASSEIO CIMENTADO (TABELAS III + IV), DE 3/4" |  |  |  |  | UN |  | 990.31 | 1 | 990.31 | 88267 | ENCANADOR OU BOMBEIRO HIDRÁULICO COM ENCARGOS COMPLEMENTARES | 29.09 | 32.56
MAT084600 | LUVA DE PVC RIGIDO, ROSCAVEL, DIAMETRO NOMINAL DE 1/2" |  |  |  |  | UN |  | 1.13 | 1 | 1.13 | 88309 | PEDREIRO COM ENCARGOS COMPLEMENTARES | 29.57 | 33.02
MAT085200 | LUVA DE PVC RIGIDO, SOLDA E ROSCA (SR), DE 25MMX1/2" |  |  |  |  | UN |  | 2.02 | 1 | 2.02 | 88262 | CARPINTEIRO DE FORMAS COM ENCARGOS COMPLEMENTARES | 29.28 | 32.71
MAT088100 | MANILHA PARA ESGOTO SANITARIO, CLASSE B, DIAMETRO NOMINAL DE 100MM |  |  |  |  | M |  | 12.48 | 4.5 | 56.16 | 88310 | PINTOR COM ENCARGOS COMPLEMENTARES | 30.67 | 34.13
MAT091250 | NIPLE DE PVC RIGIDO, ROSCAVEL, DIAMETRO NOMINAL DE 1/2" |  |  |  |  | UN |  | 0.62 | 1 | 0.62 | 88247 | AUXILIAR DE ELETRICISTA COM ENCARGOS COMPLEMENTARES | 24.54 | 27.21
MAT119150 | REGISTRO DE DERIVACAO EM BRONZE, SEM VIROLA, DIAMETRO NOMINAL DE 3/4" |  |  |  |  | UN |  | 193.05 | 1 | 193.05 | 88264 | ELETRICISTA COM ENCARGOS COMPLEMENTARES | 29.83 | 33.32
MAT119550 | REGISTRO DE GAVETA BRUTO, EM BRONZE, DIAMETRO NOMINAL DE 1/2" |  |  |  |  | UN |  | 30.85 | 1 | 30.85 | 91677 | ENGENHEIRO ELETRICISTA COM ENCARGOS COMPLEMENTARES | 97.09 | 112.14
MAT146400 | TUBO DE PVC RIGIDO, ROSCAVEL, COM ROSCA EM AMBAS EXTREMIDADES, VARA COM 6M, DIAMETRO NOMINAL DE 1/2" |  |  |  |  | UN |  | 56.31 | 1 | 56.31 | 88248 | AUXILIAR DE ENCANADOR OU BOMBEIRO HIDRÁULICO COM ENCARGOS COMPLEMENTARES | 23.85 | 26.5
MAT148100 | UNIAO DE PVC RIGIDO, ROSCAVEL, DIAMETRO NOMINAL DE 1/2" |  |  |  |  | UN |  | 5.48 | 1 | 5.48 | 88282 | MOTORISTA DE CAMINHÃO COM ENCARGOS COMPLEMENTARES | 28.2 | 31.61
RSE904600 | ESCAVACAO MANUAL DE VALA EM MATERIAL DE 1A CATEGORIA (AREIA, ARGILA OU PICARRA), ATE 1,50M, EXCLUSIVE ESCORAMENTO E ESGOTAMENTO. |  |  |  |  | M3 |  |  |  |  | 90775 | DESENHISTA PROJETISTA COM ENCARGOS COMPLEMENTARES | 19.86 | 22.74
88316 | SERVENTE COM ENCARGOS COMPLEMENTARES |  |  |  |  | H |  | 25.12 | 1.7 | 42.7
RSE907950 | REATERRO DE VALA, COMPACTADO A MACO, EM CAMADAS DE 30CM DE ESPESSURA MAXIMA, COM MATERIAL DE BOA QUALIDADE. |  |  |  |  | M3
88316 | SERVENTE COM ENCARGOS COMPLEMENTARES |  |  |  |  | H |  | 25.12 | 1.785 | 44.84
Instalações
88267 | ENCANADOR OU BOMBEIRO HIDRÁULICO COM ENCARGOS COMPLEMENTARES |  |  |  |  | H |  | 32.56 | 4 | 130.24
88309 | PEDREIRO COM ENCARGOS COMPLEMENTARES |  |  |  |  | H |  | 33.02 | 4 | 132.08
88316 | SERVENTE COM ENCARGOS COMPLEMENTARES |  |  |  |  | H |  | 25.12 | 4 | 100.48
| TOTAL | [8 empty] | 1806.05
AD 19.15.0050 | Container escritório, modelo padrão medindo: (6 x 2,44 x 2,55)m. com banheiro. (REF: SCO AD 19.15.0050) | [8 empty] | UN.MES
COD | DESCRIÇÃO |  |  |  |  | UNI |  | PREÇO UNIT | INDICE | PREÇO TOTAL
IEQ005900 | CONTAINER ESCRITORIO, MODELO PADRAO MEDINDO (6X2,4X2,55)M, EM ESTRUTURA DE ACO, COMPOSTO POR PISO DE MADEIRA CORRIDA, PAREDES FORRADAS COM COMPENSADO NAVAL, TETO COM ISOLAMENTO TERMICO, COM 1 PORTA DE (0,80X2,10)M, 2 BASCULANTES DE (1,20X1,20)M, WC COM PIA, VASO SANITARIO E CHUVEIRO. EXCLUSIVE CARGA, DESCARGA E TRANSPORTE IDA E VOLTA AO CANTEIRO. ALUGUEL MENSAL |  |  |  |  | UN/MÊS |  | 351 | 1 | 351
| TOTAL | [8 empty] | 351
AD 19.15.0100 | Container escritório, modelo padrão medindo: (6 x 2,44 x 2,55)m. com banheiro. (REF: SCO AD 19.15.0100) | [8 empty] | UN.MES
COD | DESCRIÇÃO |  |  |  |  | UNI |  | PREÇO UNIT | INDICE | PREÇO TOTAL
IEQ005950 | CONTAINER ESCRITORIO, VESTIARIO OU DEPOSITO, MODELO PADRAO MEDINDO (6X2,4X2,55)M, EM ESTRUTURA DE AÇO. |  |  |  |  | UN/MÊS |  | 243 | 1 | 243
| TOTAL | [8 empty] | 243
COMP.1.1 | Transporte de carga e descarga de container com guindauto hidráulico (Ref.: SINAPI 91634 + 5930) | [8 empty] | UN
COD | DESCRIÇÃO |  |  |  |  | UNI |  | PREÇO UNIT | INDICE | PREÇO TOTAL
91634 | GUINDAUTO HIDRÁULICO, CAPACIDADE MÁXIMA DE CARGA 6500 KG, MOMENTO MÁXIMO DE CARGA 5,8 TM, ALCANCE MÁXIMO HORIZONTAL 7,60 M, INCLUSIVE CAMINHÃO TOCO PBT 9.700 KG, POTÊNCIA DE 160 CV - CHP DIURNO. AF_08/2015 |  |  |  |  | CHP |  | 210.25 | 2.5 | 525.63
5930 | GUINDAUTO HIDRÁULICO, CAPACIDADE MÁXIMA DE CARGA 6200 KG, MOMENTO MÁXIMO DE CARGA 11,7 TM, ALCANCE MÁXIMO HORIZONTAL 9,70 M, INCLUSIVE CAMINHÃO TOCO PBT 16.000 KG, POTÊNCIA DE 189 CV - CHI DIURNO. AF_06/2014 |  |  |  |  | CHI |  | 45.61 | 1 | 45.61
88316 | SERVENTE COM ENCARGOS COMPLEMENTARES |  |  |  |  | H |  | 25.12 | 2.5 | 62.8
| TOTAL | [8 empty] | 634.04
AD 19.05.0450 | Tapume em telha de aço trapezoidal com pintura em uma das faces com 2 demãos de tinta esmalte sintética (REF.: SCO AD 19.05.0450) | [8 empty] | M2
COD | DESCRIÇÃO |  |  |  |  | UNI |  | PREÇO UNIT | INDICE | PREÇO TOTAL
MAT030400 | CHAPA DE ACO GALVANIZADO, NO: 26 (0,50MM) DE APROXIMADAMENTE 40 MM, ESPESSURA DE 0,50 MM E LARGURA UTIL DE 980 MM |  |  |  |  | KG |  | 12.82 | 1.782 | 22.85
MAT096800 | PECA DE MADEIRA SERRADA, SECAO (7,5CM X 7,5CM / 3" X 3") - GRUPO II DA TABELA CLASSIFICATORIA DE ESPECIFICACOES DE PRODUTOS MADEIREIRO |  |  |  |  | M |  | 7.79 | 0.8 | 6.23
MAT112150 | PREGO COM CABECA, DE (18X30) |  |  |  |  | KG |  | 12.19 | 0.05 | 0.61
MAT112350 | PREGO GALVANIZADO, COM CABECA, DE (17X27), PARA FIXACAO DE TELHAS ONDULINE OU SIMILAR |  |  |  |  | UN |  | 0.3 | 3 | 0.9
MAT136650 | TINTA - ESMALTE CORALIT ACETINADO, SEMI FOSCO, BR 001, CORAL OU SIMILAR |  |  |  |  | LATA |  | 449.87 | 0.01 | 4.5
88262 | CARPINTEIRO DE FORMAS COM ENCARGOS COMPLEMENTARES |  |  |  |  | H |  | 32.71 | 0.2 | 6.54
88310 | PINTOR COM ENCARGOS COMPLEMENTARES |  |  |  |  | H |  | 34.13 | 0.21 | 7.17
88316 | SERVENTE COM ENCARGOS COMPLEMENTARES |  |  |  |  | H |  | 25.12 | 0.2 | 5.02
| TOTAL | [8 empty] | 53.82
AD.24.05.0500 | Protecao de canteiro de obra em areas publicas, compreendendo tela plastica, estrutura de madeira a cada 3m de distancia com base de concreto. Conforme termo de referência. (REF.: SCO AD 19.05.0450) | [8 empty] | M
COD | DESCRIÇÃO |  |  |  |  | UNI |  | PREÇO UNIT | INDICE | PREÇO TOTAL
MAT096800 | PECA DE MADEIRA SERRADA, SECAO (7,5CM X 7,5CM / 3" X 3") - GRUPO II DA TABELA CLASSIFICATORIA DE ESPECIFICACOES DE PRODUTOS MADEIREIRO |  |  |  |  | M |  | 7.79 | 0.33 | 2.57
MAT112150 | PREGO COM CABECA, DE (18X30) |  |  |  |  | KG |  | 12.19 | 0.02 | 0.24
MAT133251 | TELA PLASTICA, COR LARANJA, COM ALTURA DE 1,20M E COMPRIMENTO DE 50M, FORNECIMENTO. |  |  |  |  | M |  | 3.01 | 0.5 | 1.51
88316 | SERVENTE COM ENCARGOS COMPLEMENTARES |  |  |  |  | H |  | 25.12 | 0.2 | 5.02
ET04.35.0050(A) | CONCRETO DOSADO RACIONALMENTE PARA UMA RESISTENCIA MINIMA CARACTERISTICA A COMPRESSAO DE 15MPA, INCLUSIVE MATERIAIS, PREPARO, LANCAMENTO, COLOCACAO E ADENSAMENTO, EXCLUSIVE TRANSPORTE. | [8 empty] | M3
ET04.05.0250(B) | MATERIAIS PARA CONFECCAO DE CONCRETO ESTRUTURAL DOSADO PARA UMA RESISTENCIA CARACTERISTICA A COMPRESSAO (FCK) MINIMO DE 15MPA, INCLUSIVE PERDAS. FORNECIMENTO |  |  |  |  | M3 |  | 259.86 | 0.03 | 7.8
ET04.25.0703(A) | LANCAMENTO DE CONCRETO EM PECAS ARMADAS, INCLUSIVE A COLOCACAO, O ADENSAMENTO E O ACABAMENTO, EXCLUSIVE O TRANSPORTE (TC 05.10.0050), CONSIDERANDO A PRODUCAO BAIXA | [8 empty] | M3
88262 | CARPINTEIRO DE FORMAS COM ENCARGOS COMPLEMENTARES |  |  |  |  | H |  | 32.71 | 0.009 | 0.29
88309 | PEDREIRO COM ENCARGOS COMPLEMENTARES |  |  |  |  | H |  | 33.02 | 0.03 | 0.99
88316 | SERVENTE COM ENCARGOS COMPLEMENTARES |  |  |  |  | H |  | 25.12 | 0.03 | 0.75
EQ29.05.0550(A) | VIBRADOR DE IMERSAO COM TUBO DE 48MMX480MM, SEM OPERADOR, COM MATERIAL DE OPERACAO, ENERGIA ELETRICA E MATERIAL DE MANUTENCAO, COM AS SEGUINTES ESPECIFICACOES MINIMAS: MOTOR ELETRICO TRIFASICO DE 2CV E MANGOTE DE 5M DE COMPRIMENTOR. CUSTO HORARIO PRODUTIVO. |  |  |  |  | H |  | 1.9 | 0.018 | 0.03
EQ29.05.0556(/) | VIBRADOR DE IMERSAO COM TUBO DE 48MMX480MM, SEM OPERADOR, COM AS SEGUINTES ESPECIFICACOES MINIMAS: MOTOR ELETRICO TRIFASICO DE 2CV E MANGOTE DE 5M DE COMPRIMENTOR. CUSTO HORARIO IMPRODUTIVO. |  |  |  |  | H |  | 0.63 | 0.012 | 0.01
ET04.20.0200 | PREPARO MECANICO DE CONCRETO, COMPREENDENDO A MISTURA E O AMASSAMENTO EM BETONEIRA, EXCLUSIVE MATERIAIS, CONSIDERANDO PRODUCAO NORMAL. | [8 empty] | M3
88316 | SERVENTE COM ENCARGOS COMPLEMENTARES |  |  |  |  | H |  | 25.12 | 0.1026 | 2.58
EQ29.05.0200 | BETONEIRA COM CAPACIDADE DE 580L, CARREGADOR E MOTOR ELETRICO WEG 7,5CV, 4 POLOS, 220/380V, SEM CAIXA DAGUA, MENEGOTTI OU SIMILAR, SEM OPERADOR. ALUGUEL PRODUTIVO |  |  |  |  | H |  | 13.35 | 0.008571 | 0.11
| TOTAL | [8 empty] | 21.9
COMP.1.2 | Placa de identificacao de obra publica, confeccionado em chapa de Pet 2,0mm, fundo, textos e simbolos em vinil auto adesivo e estrutura de requadro, suporte estruturado em peca de madeira serrada de (7,5 x 7,5)cm pintado, inclusive transporte, fornecimento e colocação. (REF :. AD 19.25.0310) | [8 empty] | M2
COMP. | DESCRIÇÃO |  |  |  |  | UNI |  | PREÇO UNIT | INDICE | TOTAL
MAT031475 | PLACA DE IDENTIFICACAO DE OBRA PUBLICA, CONFECCIONADA EM CHAPA DE PET 2,0MM, FUNDO, TEXTOS E SIMBOLOS EM VINIL AUTO-ADESIVO COM 2 ANOS DE GARANTIA E ESTRUTURA (REQUADRO) EM MADEIRA |  |  |  |  | M2 |  | 90 | 1 | 90
MAT096800 | PECA DE MADEIRA SERRADA, SECAO (7,5CM X 7,5CM / 3" X 3") - GRUPO II DA TABELA CLASSIFICATORIA DE ESPECIFICACOES DE PRODUTOS MADEIREIRO |  |  |  |  | M |  | 7.79 | 5 | 38.95
MAT112150 | PREGO COM CABECA, DE (18X30) |  |  |  |  | KG |  | 12.19 | 0.2 | 2.44
MAT136050 | TINTA A OLEO BRILHANTE |  |  |  |  | GL |  | 78.76 | 0.25 | 19.69
88262 | CARPINTEIRO DE FORMAS COM ENCARGOS COMPLEMENTARES |  |  |  |  | H |  | 32.71 | 2 | 65.42
88310 | PINTOR COM ENCARGOS COMPLEMENTARES |  |  |  |  | H |  | 34.13 | 1.5 | 51.2
88316 | SERVENTE COM ENCARGOS COMPLEMENTARES |  |  |  |  | H |  | 25.12 | 2 | 50.24
| TOTAL | [8 empty] | 317.94
COMP.2.1 | Administração Local | [8 empty] | CJ
| ADMINISTRAÇÃO LOCAL - | [8 empty] | MÊS
COD | DESCRIÇÃO |  |  |  |  | UNI |  | PREÇO UNIT | INDICE | PREÇO TOTAL
90778 | ENGENHEIRO CIVIL DE OBRA PLENO COM ENCARGOS COMPLEMENTARES |  |  |  |  | H |  | 124.27 | 20 | 2485.4
88266 | ELETROTÉCNICO COM ENCARGOS COMPLEMENTARES |  |  |  |  | H |  | 37.02 | 88 | 3257.76
90776 | ENCARREGADO GERAL COM ENCARGOS COMPLEMENTARES |  |  |  |  | H |  | 42.04 | 176 | 7399.04
- | DESPESAS DE CONSUMO DO CANTEIRO ( TELEFONE, MATERIAIS DE ESCRITÓRIO E LIMPEZA, MÓVEIS E UTENSÍLIOS, ETC.) |  |  |  |  | CJ | 0.02 |  | 0.02 | 262.84
| TOTAL | [8 empty] | 13405.04
| ADMINISTRAÇÃO LOCAL - DURANTE 2 MESES | [8 empty] | CJ
COD | DESCRIÇÃO |  |  |  |  | UNI |  | PREÇO UNIT | INDICE | PREÇO TOTAL
| ADMINISTRAÇÃO LOCAL |  |  |  |  | MÊS |  | 13405.04 | 2 | 26810.08
| TOTAL | [8 empty] | 26810.08
COMP.3.1 | Bucha de redução soldável curta- 60x40mm (REF: SINAPI 90375) | [8 empty] | UN
COD | DESCRIÇÃO |  |  |  |  | UNI |  | PREÇO UNIT | INDICE | PREÇO TOTAL
122 | ADESIVO PLASTICO PARA PVC, FRASCO COM *850* GR |  |  |  |  | UN |  | 74.63 | 0.009 | 0.67
20083 | SOLUCAO PREPARADORA / LIMPADORA PARA PVC, FRASCO COM 1000 CM3 |  |  |  |  | UN |  | 84.56 | 0.015 | 1.27
38383 | LIXA D'AGUA EM FOLHA, GRAO 100 |  |  |  |  | UN |  | 1.79 | 0.075 | 0.13
815 | BUCHA DE REDUCAO DE PVC, SOLDAVEL, LONGA, COM 60 X 40 MM, PARA AGUA FRIA PREDIAL |  |  |  |  | UN |  | 17.1 | 1 | 17.1
88248 | AUXILIAR DE ENCANADOR OU BOMBEIRO HIDRÁULICO COM ENCARGOS COMPLEMENTARES |  |  |  |  | H |  | 26.5 | 0.2 | 5.3
88267 | ENCANADOR OU BOMBEIRO HIDRÁULICO COM ENCARGOS COMPLEMENTARES |  |  |  |  | H |  | 32.56 | 0.2 | 6.51
| TOTAL | [8 empty] | 30.98
COMP.3.2 | Luva soldável com rosca, PVC - 40x1.1/4", (REF: SINAPI 89981) | [8 empty] | UN
COD | DESCRIÇÃO |  |  |  |  | UNI |  | PREÇO UNIT | INDICE | PREÇO TOTAL
122 | ADESIVO PLASTICO PARA PVC, FRASCO COM *850* GR |  |  |  |  | UN |  | 74.63 | 0.009 | 0.67
20083 | SOLUCAO PREPARADORA / LIMPADORA PARA PVC, FRASCO COM 1000 CM3 |  |  |  |  | UN |  | 84.56 | 0.011 | 0.93
38383 | LIXA D'AGUA EM FOLHA, GRAO 100 |  |  |  |  | UN |  | 1.79 | 0.06 | 0.11
3905 | LUVA SOLDAVEL COM ROSCA, PVC, 40 MM X 1 1/4", PARA AGUA FRIA PREDIAL |  |  |  |  | UN |  | 17.18 | 1 | 17.18
88248 | AUXILIAR DE ENCANADOR OU BOMBEIRO HIDRÁULICO COM ENCARGOS COMPLEMENTARES |  |  |  |  | H |  | 26.5 | 0.04 | 1.06
88267 | ENCANADOR OU BOMBEIRO HIDRÁULICO COM ENCARGOS COMPLEMENTARES |  |  |  |  | H |  | 32.56 | 0.04 | 1.3
| TOTAL | [8 empty] | 21.25
COMP.3.4 | Cap soldável 40mm, (REF: SINAPI 89981) | [8 empty] | UN
COD | DESCRIÇÃO |  |  |  |  | UNI |  | PREÇO UNIT | INDICE | PREÇO TOTAL
122 | ADESIVO PLASTICO PARA PVC, FRASCO COM *850* GR |  |  |  |  | UN |  | 74.63 | 0.009 | 0.67
20083 | SOLUCAO PREPARADORA / LIMPADORA PARA PVC, FRASCO COM 1000 CM3 |  |  |  |  | UN |  | 84.56 | 0.011 | 0.93
38383 | LIXA D'AGUA EM FOLHA, GRAO 100 |  |  |  |  | UN |  | 1.79 | 0.06 | 0.11
1193 | CAP PVC, SOLDAVEL, 40 MM, PARA AGUA FRIA PREDIAL |  |  |  |  | UN |  | 4.98 | 1 | 4.98
88248 | AUXILIAR DE ENCANADOR OU BOMBEIRO HIDRÁULICO COM ENCARGOS COMPLEMENTARES |  |  |  |  | H |  | 26.5 | 0.04 | 1.06
88267 | ENCANADOR OU BOMBEIRO HIDRÁULICO COM ENCARGOS COMPLEMENTARES |  |  |  |  | H |  | 32.56 | 0.04 | 1.3
| TOTAL | [8 empty] | 9.05
COMP.3.5 | Execução de teste de estanqueidade da instalação. (REF: SBC 160330) | [8 empty] | M3
COD | DESCRIÇÃO |  |  |  |  | UNI |  | PREÇO UNIT | INDICE | PREÇO TOTAL
88267 | ENCANADOR OU BOMBEIRO HIDRÁULICO COM ENCARGOS COMPLEMENTARES |  |  |  |  | H |  | 32.56 | 2 | 65.12
88248 | AUXILIAR DE ENCANADOR OU BOMBEIRO HIDRÁULICO COM ENCARGOS COMPLEMENTARES |  |  |  |  | H |  | 26.5 | 2 | 53
| TOTAL | [8 empty] | 118.12
COMP.3.6 | Pintura esmalte sintético cor verde 2,5-G-3/4 ou 651, indicada por norma ABNT NB/54 (REF:. SINAPI 100758) | [8 empty] | M
COD | DESCRIÇÃO |  |  |  |  | UNI |  | PREÇO UNIT | INDICE | PREÇO TOTAL
100758 | PINTURA ESMALTE SINTÉTICO |  |  |  |  | M2 |  | 57.22 | 0.1 | 5.72
CONSIDERANDO QUE 1M² EQUIVALE A 10M DE TUBULAÇÃO - 2 DEMÃOS
| TOTAL | [8 empty] | 5.72
COMP.3.7 | Abraçadeira de Metal tipo U com diametro acompanhando a tubulação Ø 40mm. (REF: SINAPI 91167) | [8 empty] | UN
COD | DESCRIÇÃO |  |  |  |  | UNI |  | PREÇO UNIT | INDICE | PREÇO TOTAL
39141 | ABRACADEIRA EM ACO PARA AMARRACAO DE ELETRODUTOS, TIPO U SIMPLES, COM 1 1/2" |  |  |  |  | UN |  | 1.36 | 1 | 1.36
4350 | BUCHA DE NYLON, DIAMETRO DO FURO 8 MM, COMPRIMENTO 40 MM, COM PARAFUSO DE ROSCA SOBERBA, CABECA CHATA, FENDA SIMPLES, 4,8 X 50 MM |  |  |  |  | UN |  | 0.93 | 2 | 1.86
88248 | AUXILIAR DE ENCANADOR OU BOMBEIRO HIDRÁULICO COM ENCARGOS COMPLEMENTARES |  |  |  |  | H |  | 26.5 | 0.023 | 0.61
88267 | ENCANADOR OU BOMBEIRO HIDRÁULICO COM ENCARGOS COMPLEMENTARES |  |  |  |  | H |  | 32.56 | 0.167 | 5.44
| TOTAL | [8 empty] | 9.27
COMP.3.8 | Registro de gaveta bruto, corpo em bronze com acabamento- Ø2" (REF: SBC 56306) | [8 empty] | UN
COD | DESCRIÇÃO |  |  |  |  | UNI |  | PREÇO UNIT | INDICE | PREÇO TOTAL
3148 | FITA VEDA ROSCA EM ROLOS DE 18 MM X 50 M (L X C) |  |  |  |  | UN |  | 11.65 | 0.132 | 1.54
6028 | REGISTRO GAVETA BRUTO EM LATAO FORJADO, BITOLA 2 " | REGISTRO GAVETA BRUTO EM LATAO FORJADO, BITOLA 1 1/4 " (REF 1509) | REGISTRO GAVETA BRUTO EM LATAO FORJADO, BITOLA 1 1/4 " (REF 1509) | REGISTRO GAVETA BRUTO EM LATAO FORJADO, BITOLA 1 1/4 " (REF 1509) | REGISTRO GAVETA BRUTO EM LATAO FORJADO, BITOLA 1 1/4 " (REF 1509) | UN |  | 77.37 | 1 | 77.37
COTAÇÃO | ACABAMENTO DE REGISTRO CROMADO 2" COM CANOPLA | REGISTRO GAVETA BRUTO EM LATAO FORJADO, BITOLA 1 1/4 " (REF 1509) | REGISTRO GAVETA BRUTO EM LATAO FORJADO, BITOLA 1 1/4 " (REF 1509) | REGISTRO GAVETA BRUTO EM LATAO FORJADO, BITOLA 1 1/4 " (REF 1509) | REGISTRO GAVETA BRUTO EM LATAO FORJADO, BITOLA 1 1/4 " (REF 1509) | UN |  | 52 | 1 | 52
88248 | AUXILIAR DE ENCANADOR OU BOMBEIRO HIDRÁULICO COM ENCARGOS COMPLEMENTARES | AUXILIAR DE ENCANADOR OU BOMBEIRO HIDRÁULICO COM ENCARGOS COMPLEMENTARES | AUXILIAR DE ENCANADOR OU BOMBEIRO HIDRÁULICO COM ENCARGOS COMPLEMENTARES | AUXILIAR DE ENCANADOR OU BOMBEIRO HIDRÁULICO COM ENCARGOS COMPLEMENTARES | AUXILIAR DE ENCANADOR OU BOMBEIRO HIDRÁULICO COM ENCARGOS COMPLEMENTARES | H |  | 26.5 | 0.149 | 3.95
88267 | ENCANADOR OU BOMBEIRO HIDRÁULICO COM ENCARGOS COMPLEMENTARES | ENCANADOR OU BOMBEIRO HIDRÁULICO COM ENCARGOS COMPLEMENTARES | ENCANADOR OU BOMBEIRO HIDRÁULICO COM ENCARGOS COMPLEMENTARES | ENCANADOR OU BOMBEIRO HIDRÁULICO COM ENCARGOS COMPLEMENTARES | ENCANADOR OU BOMBEIRO HIDRÁULICO COM ENCARGOS COMPLEMENTARES | H |  | 32.56 | 0.789 | 25.69
| TOTAL | [8 empty] | 160.55
COMP.3.10 | Conector RM de cobre- 54x2"(REF: SINAPI 92297) | [8 empty] | UN
COD | DESCRIÇÃO |  |  |  |  | UNI |  | PREÇO UNIT | INDICE | PREÇO TOTAL
735/SBC | CONECTOR COBRE MACHO RM 604 SEM ANEL DE SOLDA 54mm x 2" |  |  |  |  | UN |  | 54.06 | 1 | 54.06
12732 | SOLDA ESTANHO/COBRE PARA CONEXOES DE COBRE, FIO 2,5 MM, CARRETEL 500 GR (SEM CHUMBO) |  |  |  |  | UN |  | 311.06 | 0.024 | 7.47
38383 | LIXA D'AGUA EM FOLHA, GRAO 100 |  |  |  |  | UN |  | 1.79 | 0.0846 | 0.15
39897 | PASTA PARA SOLDA DE TUBOS E CONEXOES DE COBRE (EMBALAGEM COM 250 G) |  |  |  |  | UN |  | 61.22 | 0.031 | 1.9
88248 | AUXILIAR DE ENCANADOR OU BOMBEIRO HIDRÁULICO COM ENCARGOS COMPLEMENTARES |  |  |  |  | H |  | 26.5 | 0.127 | 3.37
88267 | ENCANADOR OU BOMBEIRO HIDRÁULICO COM ENCARGOS COMPLEMENTARES |  |  |  |  | H |  | 32.56 | 0.127 | 4.14
| TOTAL | [8 empty] | 71.09
COMP.3.11 | Conector RM de cobre- 28x1" (REF: SINAPI 93057) | [8 empty] | UN
COD | DESCRIÇÃO |  |  |  |  | UNI |  | PREÇO UNIT | INDICE | PREÇO TOTAL
745/SBC | CONECTOR COBRE MACHO RM 604 SEM ANEL DE SOLDA 28mm x 1" |  |  |  |  | UN |  | 16.47 | 1 | 16.47
12732 | SOLDA ESTANHO/COBRE PARA CONEXOES DE COBRE, FIO 2,5 MM, CARRETEL 500 GR (SEM CHUMBO) |  |  |  |  | UN |  | 311.06 | 0.0064 | 1.99
38383 | LIXA D'AGUA EM FOLHA, GRAO 100 |  |  |  |  | UN |  | 1.79 | 0.0504 | 0.09
39897 | PASTA PARA SOLDA DE TUBOS E CONEXOES DE COBRE (EMBALAGEM COM 250 G) |  |  |  |  | UN |  | 61.22 | 0.0083 | 0.51
88248 | AUXILIAR DE ENCANADOR OU BOMBEIRO HIDRÁULICO COM ENCARGOS COMPLEMENTARES |  |  |  |  | H |  | 26.5 | 0.076 | 2.01
88267 | ENCANADOR OU BOMBEIRO HIDRÁULICO COM ENCARGOS COMPLEMENTARES |  |  |  |  | H |  | 32.56 | 0.076 | 2.47
| TOTAL | [8 empty] | 23.54
COMP.3.12 | Conector RM de cobre- 22x3/4" (REF: SINAPI 93057) | [8 empty] | UN
COD | DESCRIÇÃO |  |  |  |  | UNI |  | PREÇO UNIT | INDICE | PREÇO TOTAL
744/SBC | CONECTOR COBRE MACHO RM 604 SEM ANEL DE SOLDA 22mm x 3/4" |  |  |  |  | UN |  | 10.59 | 1 | 10.59
12732 | SOLDA ESTANHO/COBRE PARA CONEXOES DE COBRE, FIO 2,5 MM, CARRETEL 500 GR (SEM CHUMBO) |  |  |  |  | UN |  | 311.06 | 0.0064 | 1.99
38383 | LIXA D'AGUA EM FOLHA, GRAO 100 |  |  |  |  | UN |  | 1.79 | 0.0504 | 0.09
39897 | PASTA PARA SOLDA DE TUBOS E CONEXOES DE COBRE (EMBALAGEM COM 250 G) |  |  |  |  | UN |  | 61.22 | 0.0083 | 0.51
88248 | AUXILIAR DE ENCANADOR OU BOMBEIRO HIDRÁULICO COM ENCARGOS COMPLEMENTARES |  |  |  |  | H |  | 26.5 | 0.076 | 2.01
88267 | ENCANADOR OU BOMBEIRO HIDRÁULICO COM ENCARGOS COMPLEMENTARES |  |  |  |  | H |  | 32.56 | 0.076 | 2.47
| TOTAL | [8 empty] | 17.66
COMP.3.13 | Cotovelo RF de cobre- 22x3/4" (REF: SINAPI 93057) | [8 empty] | UN
COD | DESCRIÇÃO |  |  |  |  | UNI |  | PREÇO UNIT | INDICE | PREÇO TOTAL
COTAÇÃO | COTOVELO FEMEA RF 604 SEM ANEL DE SOLDA 22mm x 3/4" |  |  |  |  | UN |  | 9.45 | 1 | 9.45
12732 | SOLDA ESTANHO/COBRE PARA CONEXOES DE COBRE, FIO 2,5 MM, CARRETEL 500 GR (SEM CHUMBO) |  |  |  |  | UN |  | 311.06 | 0.0064 | 1.99
38383 | LIXA D'AGUA EM FOLHA, GRAO 100 |  |  |  |  | UN |  | 1.79 | 0.0504 | 0.09
39897 | PASTA PARA SOLDA DE TUBOS E CONEXOES DE COBRE (EMBALAGEM COM 250 G) |  |  |  |  | UN |  | 61.22 | 0.0083 | 0.51
88248 | AUXILIAR DE ENCANADOR OU BOMBEIRO HIDRÁULICO COM ENCARGOS COMPLEMENTARES |  |  |  |  | H |  | 26.5 | 0.076 | 2.01
88267 | ENCANADOR OU BOMBEIRO HIDRÁULICO COM ENCARGOS COMPLEMENTARES |  |  |  |  | H |  | 32.56 | 0.076 | 2.47
| TOTAL | [8 empty] | 16.52
COMP.3.14 | União bolsa X bolsa- 54mm (REF: SINAPI 92297) | [8 empty] | UN
COD | DESCRIÇÃO |  |  |  |  | UNI |  | PREÇO UNIT | INDICE | PREÇO TOTAL
6292 / SBC | UNIAO DE COBRE N.9 COM ANEL DE SOLDA 54mm |  |  |  |  | UN |  | 199.42 | 1 | 199.42
12732 | SOLDA ESTANHO/COBRE PARA CONEXOES DE COBRE, FIO 2,5 MM, CARRETEL 500 GR (SEM CHUMBO) |  |  |  |  | UN |  | 311.06 | 0.024 | 7.47
38383 | LIXA D'AGUA EM FOLHA, GRAO 100 |  |  |  |  | UN |  | 1.79 | 0.085 | 0.15
39897 | PASTA PARA SOLDA DE TUBOS E CONEXOES DE COBRE (EMBALAGEM COM 250 G) |  |  |  |  | UN |  | 61.22 | 0.031 | 1.9
88248 | AUXILIAR DE ENCANADOR OU BOMBEIRO HIDRÁULICO COM ENCARGOS COMPLEMENTARES |  |  |  |  | H |  | 26.5 | 0.127 | 3.37
88267 | ENCANADOR OU BOMBEIRO HIDRÁULICO COM ENCARGOS COMPLEMENTARES |  |  |  |  | H |  | 32.56 | 0.127 | 4.14
| TOTAL | [8 empty] | 216.45
COMP.3.15 | União bolsa X bolsa- 28mm (REF: SINAPI 93057) | [8 empty] | UN
COD | DESCRIÇÃO |  |  |  |  | UNI |  | PREÇO UNIT | INDICE | PREÇO TOTAL
6289 / SBC | UNIAO DE COBRE N.9 COM ANEL DE SOLDA 28mm |  |  |  |  | UN |  | 56.22 | 1 | 56.22
12732 | SOLDA ESTANHO/COBRE PARA CONEXOES DE COBRE, FIO 2,5 MM, CARRETEL 500 GR (SEM CHUMBO) |  |  |  |  | UN |  | 311.06 | 0.0064 | 1.99
38383 | LIXA D'AGUA EM FOLHA, GRAO 100 |  |  |  |  | UN |  | 1.79 | 0.0504 | 0.09
39897 | PASTA PARA SOLDA DE TUBOS E CONEXOES DE COBRE (EMBALAGEM COM 250 G) |  |  |  |  | UN |  | 61.22 | 0.0083 | 0.51
88248 | AUXILIAR DE ENCANADOR OU BOMBEIRO HIDRÁULICO COM ENCARGOS COMPLEMENTARES |  |  |  |  | H |  | 26.5 | 0.076 | 2.01
88267 | ENCANADOR OU BOMBEIRO HIDRÁULICO COM ENCARGOS COMPLEMENTARES |  |  |  |  | H |  | 32.56 | 0.076 | 2.47
| TOTAL | [8 empty] | 63.29
COMP.3.16 | Abraçadeira de Metal tipo U com diametro acompanhando a tubulação Ø 54mm. (REF: SINAPI 91168) | [8 empty] | UN
COD | DESCRIÇÃO |  |  |  |  | UNI |  | PREÇO UNIT | INDICE | PREÇO TOTAL
39142 | ABRACADEIRA EM ACO PARA AMARRACAO DE ELETRODUTOS, TIPO U SIMPLES, COM 2" |  |  |  |  | UN |  | 2.01 | 1 | 2.01
4350 | BUCHA DE NYLON, DIAMETRO DO FURO 8 MM, COMPRIMENTO 40 MM, COM PARAFUSO DE ROSCA SOBERBA, CABECA CHATA, FENDA SIMPLES, 4,8 X 50 MM |  |  |  |  | UN |  | 0.93 | 2 | 1.86
88248 | AUXILIAR DE ENCANADOR OU BOMBEIRO HIDRÁULICO COM ENCARGOS COMPLEMENTARES |  |  |  |  | H |  | 26.5 | 0.012 | 0.32
88267 | ENCANADOR OU BOMBEIRO HIDRÁULICO COM ENCARGOS COMPLEMENTARES |  |  |  |  | H |  | 32.56 | 0.084 | 2.74
| TOTAL | [8 empty] | 6.93
COMP.3.17 | Abraçadeira de Metal tipo U com diametro acompanhando a tubulação Ø 28mm. (REF: SINAPI 91167) | [8 empty] | UN
COD | DESCRIÇÃO |  |  |  |  | UNI |  | PREÇO UNIT | INDICE | PREÇO TOTAL
39140 | ABRACADEIRA EM ACO PARA AMARRACAO DE ELETRODUTOS, TIPO U SIMPLES, COM 1 1/4" |  |  |  |  | UN |  | 1.23 | 1 | 1.23
4350 | BUCHA DE NYLON, DIAMETRO DO FURO 8 MM, COMPRIMENTO 40 MM, COM PARAFUSO DE ROSCA SOBERBA, CABECA CHATA, FENDA SIMPLES, 4,8 X 50 MM |  |  |  |  | UN |  | 0.93 | 2 | 1.86
88248 | AUXILIAR DE ENCANADOR OU BOMBEIRO HIDRÁULICO COM ENCARGOS COMPLEMENTARES |  |  |  |  | H |  | 26.5 | 0.037 | 0.98
88267 | ENCANADOR OU BOMBEIRO HIDRÁULICO COM ENCARGOS COMPLEMENTARES |  |  |  |  | H |  | 32.56 | 0.064 | 2.08
| TOTAL | [8 empty] | 6.15
COMP.3.18 | Engate flexível de aço inox para água com curva 90º – 0,60m rosca FxF ø1/2” (REF: SINAPI 86887) | [8 empty] | UN
COD | DESCRIÇÃO |  |  |  |  | UNI |  | PREÇO UNIT | INDICE | PREÇO TOTAL
COTAÇÃO | ENGATE / RABICHO FLEXIVEL INOX 1/2 " X 60 CM |  |  |  |  | UN |  | 31.9 | 1 | 31.9
3146 | FITA VEDA ROSCA EM ROLOS DE 18 MM X 10 M (L X C |  |  |  |  | UN |  | 3.16 | 0.021 | 0.07
88316 | SERVENTE COM ENCARGOS COMPLEMENTARES |  |  |  |  | H |  | 25.12 | 0.0481 | 1.21
88267 | ENCANADOR OU BOMBEIRO HIDRÁULICO COM ENCARGOS COMPLEMENTARES |  |  |  |  | H |  | 32.56 | 0.1525 | 4.97
| TOTAL | [8 empty] | 38.15
COMP.3.20 | Retirada de boiler existente (REF: SBC 190057) | [8 empty] | UN
COD | DESCRIÇÃO |  |  |  |  | UNI |  | PREÇO UNIT | INDICE | PREÇO TOTAL
88247 | AUXILIAR DE ELETRICISTA COM ENCARGOS COMPLEMENTARES |  |  |  |  | H |  | 27.21 | 1.232 | 33.52
88248 | AUXILIAR DE ENCANADOR OU BOMBEIRO HIDRÁULICO COM ENCARGOS COMPLEMENTARES |  |  |  |  | H |  | 26.5 | 2.232 | 59.15
88267 | ENCANADOR OU BOMBEIRO HIDRÁULICO COM ENCARGOS COMPLEMENTARES |  |  |  |  | H |  | 32.56 | 3.401 | 110.74
| TOTAL | [8 empty] | 203.41
COMP.3.21 | Bucha de redução soldável curta- 42x22mm (REF: SINAPI 93065) | [8 empty] | UN
COD | DESCRIÇÃO |  |  |  |  | UNI |  | PREÇO UNIT | INDICE | PREÇO TOTAL
COTAÇÃO | BUCHA DE REDUCAO CURTA EM COBRE, SEM ANEL DE SOLDA, 42 X 22 MM |  |  |  |  | UN |  | 19.75 | 1 | 19.75
12732 | SOLDA ESTANHO/COBRE PARA CONEXOES DE COBRE, FIO 2,5 MM, CARRETEL 500 GR (SEM CHUMBO) |  |  |  |  | UN |  | 311.06 | 0.176 | 54.75
38383 | LIXA D'AGUA EM FOLHA, GRAO 100 |  |  |  |  | UN |  | 1.79 | 0.0693 | 0.12
39897 | PASTA PARA SOLDA DE TUBOS E CONEXOES DE COBRE (EMBALAGEM COM 250 G) |  |  |  |  | UN |  | 61.22 | 0.0229 | 1.4
88248 | AUXILIAR DE ENCANADOR OU BOMBEIRO HIDRÁULICO COM ENCARGOS COMPLEMENTARES |  |  |  |  | H |  | 26.5 | 0.103 | 2.73
88267 | ENCANADOR OU BOMBEIRO HIDRÁULICO COM ENCARGOS COMPLEMENTARES |  |  |  |  | H |  | 32.56 | 0.103 | 3.35
| TOTAL | [8 empty] | 82.1
COMP.3.22 | Conector RF de cobre- 22x3/4" (REF: SINAPI 93054) | [8 empty] | UN
COD | DESCRIÇÃO |  |  |  |  | UNI |  | PREÇO UNIT | INDICE | PREÇO TOTAL
22122 / SBC | CONECTOR COBRE FEMEA RF 603 SEM ANEL DE SOLDA 22mm2 x 3/4" |  |  |  |  | UN |  | 14.08 | 1 | 14.08
12732 | SOLDA ESTANHO/COBRE PARA CONEXOES DE COBRE, FIO 2,5 MM, CARRETEL 500 GR (SEM CHUMBO) |  |  |  |  | UN |  | 311.06 | 0.0048 | 1.49
38383 | LIXA D'AGUA EM FOLHA, GRAO 100 |  |  |  |  | UN |  | 1.79 | 0.0432 | 0.08
39897 | PASTA PARA SOLDA DE TUBOS E CONEXOES DE COBRE (EMBALAGEM COM 250 G) |  |  |  |  | UN |  | 61.22 | 0.0063 | 0.39
88248 | AUXILIAR DE ENCANADOR OU BOMBEIRO HIDRÁULICO COM ENCARGOS COMPLEMENTARES |  |  |  |  | H |  | 26.5 | 0.064 | 1.7
88267 | ENCANADOR OU BOMBEIRO HIDRÁULICO COM ENCARGOS COMPLEMENTARES |  |  |  |  | H |  | 32.56 | 0.064 | 2.08
| TOTAL | [8 empty] | 19.82
COMP.3.23 | Niple duplo 3/4" (REF: SBC 52284) | [8 empty] | UN
COD | DESCRIÇÃO |  |  |  |  | UNI |  | PREÇO UNIT | INDICE | PREÇO TOTAL
COTAÇÃO | NIPLE DUPLO COBRE 3/4" |  |  |  |  | UN |  | 10.03 | 1 | 10.03
3148 | FITA TEFLON VEDA ROSCA 18mm x 25m |  |  |  |  | UN |  | 11.65 | 0.027 | 0.31
88248 | AUXILIAR DE ENCANADOR OU BOMBEIRO HIDRÁULICO COM ENCARGOS COMPLEMENTARES |  |  |  |  | H |  | 26.5 | 0.196 | 5.19
88267 | ENCANADOR OU BOMBEIRO HIDRÁULICO COM ENCARGOS COMPLEMENTARES |  |  |  |  | H |  | 32.56 | 0.196 | 6.38
| TOTAL | [8 empty] | 21.91
COMP.3.24 | Niple duplo Ø1.1/4" (REF: SBC 52281) | [8 empty] | UN
COD | DESCRIÇÃO |  |  |  |  | UNI |  | PREÇO UNIT | INDICE | PREÇO TOTAL
COTAÇÃO | NIPLE DUPLO COBRE 1.1/4" |  |  |  |  | UN |  | 66.5 | 1 | 66.5
3148 | FITA TEFLON VEDA ROSCA 18mm x 25m |  |  |  |  | UN |  | 11.65 | 0.027 | 0.31
88248 | AUXILIAR DE ENCANADOR OU BOMBEIRO HIDRÁULICO COM ENCARGOS COMPLEMENTARES |  |  |  |  | H |  | 26.5 | 0.196 | 5.19
88267 | ENCANADOR OU BOMBEIRO HIDRÁULICO COM ENCARGOS COMPLEMENTARES |  |  |  |  | H |  | 32.56 | 0.196 | 6.38
| TOTAL | [8 empty] | 78.38
COMP.3.25 | União bolsa X bolsa- 42mm (REF: SINAPI 93063) | [8 empty] | UN
COD | DESCRIÇÃO |  |  |  |  | UNI |  | PREÇO UNIT | INDICE | PREÇO TOTAL
6291/ SBC | UNIAO DE COBRE N.9 COM ANEL DE SOLDA 42mm |  |  |  |  | UN |  | 131.3 | 1 | 131.3
12732 | SOLDA ESTANHO/COBRE PARA CONEXOES DE COBRE, FIO 2,5 MM, CARRETEL 500 GR (SEM CHUMBO) |  |  |  |  | UN |  | 311.06 | 0.0176 | 5.47
38383 | LIXA D'AGUA EM FOLHA, GRAO 100 |  |  |  |  | UN |  | 1.79 | 0.0693 | 0.12
39897 | PASTA PARA SOLDA DE TUBOS E CONEXOES DE COBRE (EMBALAGEM COM 250 G) |  |  |  |  | UN |  | 61.22 | 0.0229 | 1.4
88248 | AUXILIAR DE ENCANADOR OU BOMBEIRO HIDRÁULICO COM ENCARGOS COMPLEMENTARES |  |  |  |  | H |  | 26.5 | 0.103 | 2.73
88267 | ENCANADOR OU BOMBEIRO HIDRÁULICO COM ENCARGOS COMPLEMENTARES |  |  |  |  | H |  | 32.56 | 0.103 | 3.35
| TOTAL | [8 empty] | 144.37
COMP.3.26 | Engate flexível de Flexível para Gás 1/2" 60cm – 0,60m rosca FxF ø1/2” (REF: SINAPI 86887) | [8 empty] | UN
COD | DESCRIÇÃO |  |  |  |  | UNI |  | PREÇO UNIT | INDICE | PREÇO TOTAL
COTAÇÃO | ENGATE / RABICHO PARA GÁS 1/2 " X 60 CM |  |  |  |  | UN |  | 70 | 1 | 70
3146 | FITA VEDA ROSCA EM ROLOS DE 18 MM X 10 M (L X C |  |  |  |  | UN |  | 3.16 | 0.021 | 0.07
88248 | AUXILIAR DE ENCANADOR OU BOMBEIRO HIDRÁULICO COM ENCARGOS COMPLEMENTARES |  |  |  |  | H |  | 26.5 | 0.0481 | 1.27
88267 | ENCANADOR OU BOMBEIRO HIDRÁULICO COM ENCARGOS COMPLEMENTARES |  |  |  |  | H |  | 32.56 | 0.153 | 4.98
| TOTAL | [8 empty] | 76.32
COMP.3.27 | Fita Scotchrap 50 da 3M ou similar para proteção anticorrosiva (REF: SBC 70086) | [8 empty] | M
COD | DESCRIÇÃO |  |  |  |  | UNI |  | PREÇO UNIT | INDICE | PREÇO TOTAL
39634 | FITA ANTICORROSIVA SCOTCHRAP- 3M, PRETA, 50 MM DE LARGURA X 30 M |  |  |  |  | M |  | 6.15 | 1 | 6.15
88316 | SERVENTE COM ENCARGOS COMPLEMENTARES |  |  |  |  | H |  | 25.12 | 0.064 | 1.61
| TOTAL | [8 empty] | 7.76
COMP.3.28 | Chamaminé de 80mm (REF: SCO IT 10.50.0050) | [8 empty] | UN
COD | DESCRIÇÃO |  |  |  |  | UNI |  | PREÇO UNIT | INDICE | PREÇO TOTAL
COTAÇÃO | KIT EXAUSTÃO PARA AQUECEDOR 80MM, INCLUSIVE : TUBO DE ALUMÍNIO FLEXÍVEL, CHAMINÉ, ACABAMENTO, ABARAÇADEIRA E PARAFUSOS DE FIXAÇÃO |  |  |  |  | UN |  | 134.99 | 1 | 134.99
88267 | ENCANADOR OU BOMBEIRO HIDRÁULICO COM ENCARGOS COMPLEMENTARES |  |  |  |  | H |  | 32.56 | 0.431 | 14.03
| TOTAL | [8 empty] | 149.02
COMP.3.29 | Aquecedor de passagem para gás natural, 36 litros, digital com três sensores de segurança. (REF: 15.003.0066-A) | [8 empty] | UN
COD | DESCRIÇÃO |  |  |  |  | UNI |  | PREÇO UNIT | INDICE | PREÇO TOTAL
COTAÇÃO | AQUECEDOR DE PASSAGEM PARA GÁS NATURAL, 36 LITROS, DIGITAL COM TRÊS SENSORES DE SEGURANÇA. |  |  |  |  | UN |  | 6123.53 | 1 | 6123.53
88248 | AUXILIAR DE ENCANADOR OU BOMBEIRO HIDRÁULICO COM ENCARGOS COMPLEMENTARES |  |  |  |  | H |  | 26.5 | 2.232 | 59.15
88267 | ENCANADOR OU BOMBEIRO HIDRÁULICO COM ENCARGOS COMPLEMENTARES |  |  |  |  | H |  | 32.56 | 3.401 | 110.74
| TOTAL | [8 empty] | 6293.42
COMP.3.30 | Reservatório térmico 1.500 litros, alta pressão, revestimento interno em inox 304, horizontal, resistência e termostato com regulagem. (REF: SBC 190057) | [8 empty] | UN
COD | DESCRIÇÃO |  |  |  |  | UNI |  | PREÇO UNIT | INDICE | PREÇO TOTAL
ANALISE
COTAÇÃO 1 | FORNECEDOR 1 - SOLAR E SOL |  |  |  |  | CJ |  | 18538.4 | 1 | 18538.4
COTAÇÃO 2 | FORNECEDOR 2 - SOLUTI AQUECEDORES |  |  |  |  | CJ |  | 20100.2 | 1 | 20100.2
COTAÇÃO 3 | FORNECEDOR 3 - PATROSOL - DECLINOU DESTE ITEM |  |  |  |  | CJ |  | 0 | 1 | 0
COTAÇÃO 4 | FORNECEDOR 4 - CENTRAL DOS AQUECEDORES- DECLINOU DA PROPOSTA | [6 empty] | 0 | 0 | 0
Desvio padrão = | 1104.36
VALOR MÉDIO = | ( | 18538.4 | + | 20100.2 | + | 0 | + | 0 | )/2 = | 19319.3
Limite Superior.: Soma Média + Desvio Padrão = | [9 empty] | 20423.66
Limite Inferior.: Diferença entre Média - Desvio Padrão = | [9 empty] | 18214.94
Valores superiores ao Limite Superior e inferiores ao Limite Inferior serão desconsiderados no cálulo da Média Saneada
Média Saneada = | ( | 18538.4 | + | 20100.2 | + | 0 |  | 0 | )/2 = | 19319.3
Média Saneada (custo final do serviço) = |  |  |  |  | 19319.3
Custo Final Parcial do Serviço = Custo Unitário do Serviço
Custo Parcial do material = |  | 19319.3 | [7 empty] | 19319.3
88248 | AUXILIAR DE ENCANADOR OU BOMBEIRO HIDRÁULICO COM ENCARGOS COMPLEMENTARES |  |  |  |  | H |  | 26.5 | 3.232 | 85.65
88267 | ENCANADOR OU BOMBEIRO HIDRÁULICO COM ENCARGOS COMPLEMENTARES |  |  |  |  | H |  | 32.56 | 4.401 | 143.3
| TOTAL | [8 empty] | 19548.25
COMP.3.31 | Reservatório térmico 2.000 litros, alta pressão, revestimento interno em inox 304, horizontal, resistência e termostato com regulagem. (REF: SBC190057) | [8 empty] | UN
COD | DESCRIÇÃO |  |  |  |  | UNI |  | PREÇO UNIT | INDICE | PREÇO TOTAL
ANALISE
COTAÇÃO 1 | FORNECEDOR 1 - SOLAR E SOL |  |  |  |  | CJ |  | 22186.7 | 1 | 22186.7
COTAÇÃO 2 | FORNECEDOR 2 - SOLUTI AQUECEDORES |  |  |  |  | CJ |  | 24055.9 | 1 | 24055.9
COTAÇÃO 3 | FORNECEDOR 3 - PATROSOL |  |  |  |  | CJ |  | 25033.25 | 1 | 25033.25
COTAÇÃO 4 | FORNECEDOR 4 - CENTRAL DOS AQUECEDORES- DECLINOU DA PROPOSTA | [6 empty] | 0 | 0 | 0
Desvio padrão = | 1446.37
VALOR MÉDIO = | ( | 22186.7 | + | 24055.9 | + | 25033.25 | + | 0 | )/3 = | 23758.62
Limite Superior.: Soma Média + Desvio Padrão = | [9 empty] | 25204.99
Limite Inferior.: Diferença entre Média - Desvio Padrão = | [9 empty] | 22312.25
Valores superiores ao Limite Superior e inferiores ao Limite Inferior serão desconsiderados no cálulo da Média Saneada
Média Saneada = | ( | 0 | + | 24055.9 | + | 25033.25 |  | 0 | )/2 = | 24544.58
Média Saneada (custo final do serviço) = |  |  |  |  | 24544.58
Custo Final Parcial do Serviço = Custo Unitário do Serviço
Custo Parcial do material = |  | 24544.58 | [7 empty] | 24544.58
88248 | AUXILIAR DE ENCANADOR OU BOMBEIRO HIDRÁULICO COM ENCARGOS COMPLEMENTARES |  |  |  |  | H |  | 26.5 | 3.232 | 85.65
88267 | ENCANADOR OU BOMBEIRO HIDRÁULICO COM ENCARGOS COMPLEMENTARES |  |  |  |  | H |  | 32.56 | 4.401 | 143.3
| TOTAL | [8 empty] | 24773.53
COMP.3.34 | Disjuntor tripolar , 63A, Icc=5kA. (REF: SINAPI 93673) | [8 empty] | UN
COD | DESCRIÇÃO |  |  |  |  | UNI |  | PREÇO UNIT | INDICE | PREÇO TOTAL
34714 | DISJUNTOR TIPO DIN/IEC, TRIPOLAR 63 A |  |  |  |  | UN |  | 71.63 | 1 | 71.63
1575 | TERMINAL A COMPRESSAO EM COBRE ESTANHADO PARA CABO 16 MM2, 1 FURO E 1 COMPRESSAO, PARA PARAFUSO DE FIXACAO M6 |  |  |  |  | UN |  | 1.35 | 3 | 4.05
88247 | AUXILIAR DE ELETRICISTA COM ENCARGOS COMPLEMENTARES |  |  |  |  | H |  | 27.21 | 0.5677 | 15.45
88264 | ELETRICISTA COM ENCARGOS COMPLEMENTARES |  |  |  |  | H |  | 33.32 | 0.5677 | 18.92
| TOTAL | [8 empty] | 110.05
COMP.3.38 | Fornecimento e instalação de Conector cabo haste em bronze natural para dois cabos de 16 mm² (REF: SBC 78368) | [8 empty] | UN
COD | DESCRIÇÃO |  |  |  |  | UNI |  | PREÇO UNIT | INDICE | PREÇO TOTAL
07688 / EMOP | CONECTOR CABO HASTE EM BRONZE NATURAL PARA DOIS CABOS DE 16 MM² REF. TEL 580 FABRICANTE TERMOTÉCNICA OU SIMILAR. |  |  |  |  | UN |  | 82.4 | 1 | 82.4
88247 | AUXILIAR DE ELETRICISTA COM ENCARGOS COMPLEMENTARES |  |  |  |  | H |  | 27.21 | 0.128 | 3.48
88264 | ELETRICISTA COM ENCARGOS COMPLEMENTARES |  |  |  |  | H |  | 33.32 | 0.128 | 4.26
| TOTAL | [8 empty] | 90.14
COMP.3.37 | Fornecimento e instalação de Conector split-bolt fundido em bronze para cabos de 16 mm²² (REF: SBC 63024) | [8 empty] | UN
COD | DESCRIÇÃO |  |  |  |  | UNI |  | PREÇO UNIT | INDICE | PREÇO TOTAL
08020/ EMOP | CONECTOR PARAFUSO FENDIDO, TIPO SPLIP BOLT, FABRICADO EM COBRE, PARA CABO DE 016MM2 |  |  |  |  | UN |  | 6.56 | 1 | 6.56
88247 | AUXILIAR DE ELETRICISTA COM ENCARGOS COMPLEMENTARES |  |  |  |  | H |  | 27.21 | 0.478 | 13.01
88264 | ELETRICISTA COM ENCARGOS COMPLEMENTARES |  |  |  |  | H |  | 33.32 | 0.478 | 15.93
| TOTAL | [8 empty] | 35.5
COMP.3.39 | Demolição e recomposição de calçada 6,00 x0,31 (REF: SINAPI 97629) | [8 empty] | M2
COD | DESCRIÇÃO |  |  |  |  | UNI |  | PREÇO UNIT | INDICE | PREÇO TOTAL
97629 | DEMOLIÇÃO DE LAJES, DE FORMA MECANIZADA COM MARTELETE, SEM REAPROVEITAMENTO. AF_12/2017 |  |  |  |  | M3 |  | 159.61 | 0.0225 | 3.59
97104 | EXECUÇÃO DE PAVIMENTO DE CONCRETO SIMPLES (PCS), FCK = 40 MPA, CAMADA COM ESPESSURA DE 15,0 CM |  |  |  |  | M2 |  | 118.97 | 1 | 118.97
| TOTAL | [8 empty] | 122.56
COMP.3.40 | Destinação dos resíduos para locais licenciados, inclusive: identificação, quantificação e classificação dos mesmos de acordo com as diretrizes da resolução 307 de 5 de julho - (REF 96139 / SINAPI) | [8 empty] | M3
COD | DESCRIÇÃO |  |  |  |  | UNI |  | PREÇO UNIT | INDICE | PREÇO TOTAL
IEQ003150 | ALUGUEL DE CACAMBA 48 HORAS |  |  |  |  | UN |  | 325 | 0.2 | 65
MAT128400 | Tarifa de vazamento de material de bota-fora em aterro licenciados por orgao ambiental competente |  |  |  |  | T |  | 15 | 1.5 | 22.5
88316 | SERVENTE COM ENCARGOS COMPLEMENTARES |  |  |  |  | H |  | 25.12 | 1.2 | 30.14
| TOTAL | [8 empty] | 117.64
COMP.3.36 | Fornecimento e instalação de caixa de inspeção tipo solo em tubo de polipropileno Ø300 H-60mm, com tampa de ferro fundido (super reforçado) T-30 Ø34cm (REF: SINAPI 98111) | [8 empty] | UN
COD | DESCRIÇÃO |  |  |  |  | UNI |  | PREÇO UNIT | INDICE | PREÇO TOTAL
34643 | CAIXA INSPECAO EM POLIETILENO PARA ATERRAMENTO E PARA RAIOS DIAMETRO = 300 MM |  |  |  |  | UN |  | 54.45 | 1 | 54.45
77115/SBC | TAMPA DE FERRO FUNDIDO (SUPER REFORÇADO) T-30 Ø34CM |  |  |  |  | UN |  | 54.28 | 1 | 54.28
101618 | PREPARO DE FUNDO DE VALA COM LARGURA MENOR QUE 1,5 M, COM CAMADA DE AREIA, LANÇAMENTO MANUAL. AF_08/2020 |  |  |  |  | M3 |  | 214.99 | 0.014 | 3.01
88316 | SERVENTE COM ENCARGOS COMPLEMENTARES |  |  |  |  | H |  | 25.12 | 0.1693 | 4.25
88309 | PEDREIRO COM ENCARGOS COMPLEMENTARES |  |  |  |  | H |  | 33.02 | 0.1693 | 5.59
| TOTAL | [8 empty] | 121.58
COMP.3.35 | Fornecimento e instalação de Quadro (QDLF) segundo a norma IEC 60 695-2-1, segundo a norma IEC 947-2 e conforme projeto e diagrama unifilar. (REF: SBC 66363) | [8 empty] | UN
COD | DESCRIÇÃO |  |  |  |  | UNI |  | PREÇO UNIT | INDICE | PREÇO TOTAL
COTAÇÃO | QUADRO (QDLF) SEGUNDO A NORMA IEC 60 695-2-1, SEGUNDO A NORMA IEC 947-2 E CONFORME PROJETO E DIAGRAMA UNIFILAR |  |  |  |  | UN |  | 2829.83 | 1 | 2829.83
88247 | AUXILIAR DE ELETRICISTA COM ENCARGOS COMPLEMENTARES |  |  |  |  | H |  | 27.21 | 4 | 108.84
88264 | ELETRICISTA COM ENCARGOS COMPLEMENTARES |  |  |  |  | H |  | 33.32 | 4 | 133.28
| TOTAL | [8 empty] | 3071.95
COMP.3.32 | Fornecimento e instalação de Luminária de sobrepor tipo arandela para lâmpada de LED 1x10W, (REF: SINAPI 97607) | [8 empty] | CJ
COD | DESCRIÇÃO |  |  |  |  | UNI |  | PREÇO UNIT | INDICE | PREÇO TOTAL
38769 | LUMINÁRIA DE SOBREPOR TIPO ARANDELA PARA LÂMPADA DE LED 1X18W. INCLUSIVE ITENS PARA FIXAÇÃO. |  |  |  |  | UN |  | 81.35 | 1 | 81.35
38194 | LAMPADA LED 10 W BIVOLT BRANCA, FORMATO TRADICIONAL (BASE E27) |  |  |  |  | UN |  | 7.9 | 1 | 7.9
88247 | AUXILIAR DE ELETRICISTA COM ENCARGOS COMPLEMENTARES |  |  |  |  | H |  | 27.21 | 0.23 | 6.26
88264 | ELETRICISTA COM ENCARGOS COMPLEMENTARES |  |  |  |  | H |  | 33.32 | 0.552 | 18.39
| TOTAL | [8 empty] | 113.9
COMP.3.41 | Fornecimento, instalação e montagem de quadro de automação com fornecimento de miscelâneas, dispostivos, softwares e equipamentos necessários à automação sistema, conforme projeto e termo de referência. (REF: SBC ) | [8 empty] | UN
COD | DESCRIÇÃO |  |  |  |  | UNI |  | PREÇO UNIT | INDICE | PREÇO TOTAL
COTAÇÃO | QUADRO DE COMANDO PARA AUTOMAÇÃO DE SOBREPOR, EM CHAPA DE ACO GALVANIZADO, NAS MEDIDAS DE 60X60X25 PARA |  |  |  |  | UN |  | 480.6 | 1 | 480.6
COTAÇÃO | CLP MODULAR. REFERÊNCIA: ALTUS - MODELO: SÉRIE NEXTO NX3010 |  |  |  |  | UN |  | 10276.99 | 1 | 10276.99
COTAÇÃO | FONTE DE ALIMENTAÇÃO PARA PLC. REFERÊNCIA: ALTUS - MODELO: NX8000 |  |  |  |  | UN |  | 4790.59 | 1 | 4790.59
COTAÇÃO | CARTÃO DE ENTRADA ANALÓGICA. REFERÊNCIA: ALTUS - MODELO: NX6000 |  |  |  |  | UN |  | 4634.74 | 1 | 4634.74
COTAÇÃO | CARTÃO DE SAÍDA DIGITAL. REFERÊNCIA: ALTUS - MODELO: NX2001 |  |  |  |  | UN |  | 3397.86 | 1 | 3397.86
COTAÇÃO | BASTIDOR. REFERÊNCIA: REFERÊNCIA: ALTUS - MODELO: NX9000 |  |  |  |  | UN |  | 2008.43 | 1 | 2008.43
COTAÇÃO | PAR DE FECHAMENYTOS LATERAIS PARA BASTIDOR: ALTUS - MODELO NX9100 |  |  |  |  | PAR |  | 139.38 | 1 | 139.38
COTAÇÃO | TAMPA DE CONECTOR DE BASTIDOR MODELO: ALTUS - MODELO NX9102 |  |  |  |  | UN |  | 144.87 | 2 | 289.74
COTAÇÃO | SINALEIRO VERDE PARA PAINEL DE AUTOMAÇÃO. REFERÊNCIA: WEG - MODELO: CEW-SM2-D23 |  |  |  |  | UN |  | 20.99 | 2 | 41.98
COTAÇÃO | FONTE RETIFICADORA (24VCC). REFERÊNCIA: SCHNEIDER ELECTRIC - MODELO: ABL8RPS24050 |  |  |  |  | UN |  | 1121 | 1 | 1121
COTAÇÃO | RELÉ DE SOBRECARGA TÉRMICO. REFERÊNCIA: WEG - MODELO: FAMÍLIA RW |  |  |  |  | UN |  | 114.7 | 2 | 229.4
COTAÇÃO | DISJUNTOR TERMOMAGNÉTICO. REFERÊNCIA: SCHNEIDER ELECTRIC - MODELO: FAMÍLIA EASYPACT |  |  |  |  | UN |  | 237.6 | 3 | 712.8
COTAÇÃO | CONTATOR DE POTÊNCIA (PARTIDA DE MOTOR). REFERÊNCIA: WEG - MODELO: FAMÍLIA CWB |  |  |  |  | UN |  | 123.41 | 6 | 740.46
5639 / EMOP | PLACA DE IDENTIFICACAO DE MARCADOR (GAS, LUZ, ETC) |  |  |  |  | UN |  | 12.9 | 10 | 129
COTAÇÃO | RELÉS DE INTERFACE (ACIONAMENTO DE SAÍDA DIGITAL). REFERÊNCIA: SCHNEIDER ELECTRIC - MODELO: FAMÍLIA ZÉLIO |  |  |  |  | UN |  | 18.33 | 16 | 293.28
COTAÇÃO | DISPOSITIVO DE PROTEÇÃO CONTRA SURTO (PROTEÇÃO DE ENTRADA ANALÓGICA). REFERÊNCIA: CLAMPER - MODELO: SÉRIE 900 |  |  |  |  | UN |  | 58.9 | 8 | 471.2
COTAÇÃO | BLOCO DE CONTATO AUXILIAR.REFERÊNCIA : WEG, MODELO AZ BFB-22 |  |  |  |  | UN |  | 53.99 | 6 | 323.94
88266 | ELETROTÉCNICO COM ENCARGOS COMPLEMENTARES |  |  |  |  | H |  | 37.02 | 8 | 296.16
88247 | AUXILIAR DE ELETRICISTA COM ENCARGOS COMPLEMENTARES |  |  |  |  | H |  | 27.21 | 8 | 217.68
88264 | ELETRICISTA COM ENCARGOS COMPLEMENTARES |  |  |  |  | H |  | 33.32 | 8 | 266.56
| TOTAL | [8 empty] | 30861.79
Obs.: Os materiais necessários para o serviço estão computados dentro do indice da produtividade do profissional.
COMP.3.42 | Fornecimento, instalação software para programação CLP, inclusive parametrização do sistema . (REF: SBC 66363) | [8 empty] | UN
COD | DESCRIÇÃO |  |  |  |  | UNI |  | PREÇO UNIT | INDICE | PREÇO TOTAL
COTAÇÃO | SOFTWARE PARA PROGRAMAÇÃO CLP. REFERÊNCIA: ALTUS - MODELO: FAMÍLIA SÉRIE NEXTO |  |  |  |  | UN |  | 28483 | 1 | 28483
88266 | ELETROTÉCNICO COM ENCARGOS COMPLEMENTARES |  |  |  |  | H |  | 37.02 | 16 | 592.32
88247 | AUXILIAR DE ELETRICISTA COM ENCARGOS COMPLEMENTARES |  |  |  |  | H |  | 27.21 | 16 | 435.36
| TOTAL | [8 empty] | 29510.68
Obs.: Os materiais necessários para o serviço estão computados dentro do indice da produtividade do profissional.
COMP.3.43 | Fornecimento, instalação e parametrização de sensor de temperatura (REF: SBC 66363) | [8 empty] | UN
COD | DESCRIÇÃO |  |  |  |  | UNI |  | PREÇO UNIT | INDICE | PREÇO TOTAL
COTAÇÃO | SENSOR DE TEMPERATURA. REFERÊNCIA: NIVETEC - MODELO: SÉRIE 2350 |  |  |  |  | UN |  | 4306.14 | 1 | 4306.14
88266 | ELETROTÉCNICO COM ENCARGOS COMPLEMENTARES |  |  |  |  | H |  | 37.02 | 8 | 296.16
88247 | AUXILIAR DE ELETRICISTA COM ENCARGOS COMPLEMENTARES |  |  |  |  | H |  | 27.21 | 8 | 217.68
| TOTAL | [8 empty] | 4819.98
Obs.: Os materiais necessários para o serviço estão computados dentro do indice da produtividade do profissional.
COMP.3.44 | Fornecimento, instalação e conectorização dos cabos de alimentação do painel de automação (3x4,0mm) (REF: SBC 63300) | [8 empty] | M
COD | DESCRIÇÃO |  |  |  |  | UNI |  | PREÇO UNIT | INDICE | PREÇO TOTAL
34621 | CABO FLEXIVEL PVC 750 V, 3 CONDUTORES DE 4,0 MM2 |  |  |  |  | M |  | 17.3 | 1 | 17.3
88247 | AUXILIAR DE ELETRICISTA COM ENCARGOS COMPLEMENTARES |  |  |  |  | H |  | 27.21 | 0.05 | 1.36
88264 | ELETRICISTA COM ENCARGOS COMPLEMENTARES |  |  |  |  | H |  | 33.32 | 0.05 | 1.67
| TOTAL | [8 empty] | 20.33
COMP.3.45 | Fornecimento, instalação e conectorização dos cabos de alimentação do painel de automação (3x6,0mm) (REF: SBC 63515) | [8 empty] | M
COD | DESCRIÇÃO |  |  |  |  | UNI |  | PREÇO UNIT | INDICE | PREÇO TOTAL
34622 | CABO FLEXIVEL PVC 750 V, 3 CONDUTORES DE 6,0 MM2 |  |  |  |  | M |  | 24.51 | 1 | 24.51
88247 | AUXILIAR DE ELETRICISTA COM ENCARGOS COMPLEMENTARES |  |  |  |  | H |  | 27.21 | 0.05 | 1.36
88264 | ELETRICISTA COM ENCARGOS COMPLEMENTARES |  |  |  |  | H |  | 33.32 | 0.05 | 1.67
| TOTAL | [8 empty] | 27.54
COMP.3.46 | Fornecimento, instalação e conectorização de cabos de controle blindados (2x1,5mm) (REF.:SINAPI 98297) | [8 empty] | M
COD | DESCRIÇÃO |  |  |  |  | UNI |  | PREÇO UNIT | INDICE | PREÇO TOTAL
36470/ SBC | CABO SHIELD 2X18 AWG AFT |  |  |  |  | M |  | 4.5 | 1 | 4.5
88247 | AUXILIAR DE ELETRICISTA COM ENCARGOS COMPLEMENTARES |  |  |  |  | H |  | 27.21 | 0.05 | 1.36
88264 | ELETRICISTA COM ENCARGOS COMPLEMENTARES |  |  |  |  | H |  | 33.32 | 0.05 | 1.67
| TOTAL | [8 empty] | 7.53
COMP.3.47 | Fornecimento de documentação conforme termo de referência | [8 empty] | UN
COD | DESCRIÇÃO |  |  |  |  | UNI |  | PREÇO UNIT | INDICE | PREÇO TOTAL
91677 | ENGENHEIRO ELETRICISTA COM ENCARGOS COMPLEMENTARES |  |  |  |  | H |  | 112.14 | 8 | 897.12
88266 | ELETROTÉCNICO COM ENCARGOS COMPLEMENTARES |  |  |  |  | H |  | 37.02 | 15 | 555.3
| TOTAL | [8 empty] | 1452.42
COMP.3.48 | Teste do painel de automação em campo | [8 empty] | UN
COD | DESCRIÇÃO |  |  |  |  | UNI |  | PREÇO UNIT | INDICE | PREÇO TOTAL
88247 | AUXILIAR DE ELETRICISTA COM ENCARGOS COMPLEMENTARES |  |  |  |  | H |  | 27.21 | 4 | 108.84
88264 | ELETRICISTA COM ENCARGOS COMPLEMENTARES |  |  |  |  | H |  | 33.32 | 2 | 66.64
| TOTAL | [8 empty] | 175.48
COMP.3.49 | Levantamento técnico para elaboração do projeto de automação | [8 empty] | UN
COD | DESCRIÇÃO |  |  |  |  | UNI |  | PREÇO UNIT | INDICE | PREÇO TOTAL
8824/SBC | COPIA DE PROJETOS EM ELECTRONIC PLOTTER |  |  |  |  | UN |  | 16.8 | 1 | 16.8
90775 | DESENHISTA DETALHISTA(COM ENCARGOS) |  |  |  |  | H |  | 22.74 | 9.279 | 211
90778 | ENGENHEIRO CIVIL PLENO /ARQUITETO PLENO (COM ENCARGOS) |  |  |  |  | H |  | 107.58 | 1.8558 | 199.65
| TOTAL | [8 empty] | 427.45
COMP.3.51 | Teste de saídas digitais | [8 empty] | UN
COD | DESCRIÇÃO |  |  |  |  | UNI |  | PREÇO UNIT | INDICE | PREÇO TOTAL
88247 | AUXILIAR DE ELETRICISTA COM ENCARGOS COMPLEMENTARES |  |  |  |  | H |  | 27.21 | 3.5 | 95.24
88264 | ELETRICISTA COM ENCARGOS COMPLEMENTARES |  |  |  |  | H |  | 33.32 | 2 | 66.64
| TOTAL | [8 empty] | 161.88
COMP.3.52 | Teste completo do sistema de automação | [8 empty] | UN
COD | DESCRIÇÃO |  |  |  |  | UNI |  | PREÇO UNIT | INDICE | PREÇO TOTAL
88247 | AUXILIAR DE ELETRICISTA COM ENCARGOS COMPLEMENTARES |  |  |  |  | H |  | 27.21 | 4 | 108.84
88266 | ELETROTÉCNICO COM ENCARGOS COMPLEMENTARES |  |  |  |  | H |  | 37.02 | 4 | 148.08
88264 | ELETRICISTA COM ENCARGOS COMPLEMENTARES |  |  |  |  | H |  | 33.32 | 4 | 133.28
| TOTAL | [8 empty] | 390.2
COMP.4.1 | Limpeza final da área interna e externa do prédio. | [8 empty] | MÊS
COD | DESCRIÇÃO |  |  |  |  | UNI |  | PREÇO UNIT | INDICE | PREÇO TOTAL
88316 | SERVENTE COM ENCARGOS COMPLEMENTARES |  |  |  |  | H |  | 25.12 | 90.82 | 2281.4
| TOTAL | [8 empty] | 2281.4
COMP.5.1 | Desmontagem e retirada das instalações provisórias (água, luz e força, inclusive instlações sanitárias) | [8 empty] | UN
COD | DESCRIÇÃO |  |  |  |  | UNI |  | PREÇO UNIT | INDICE | PREÇO TOTAL
88267 | ENCANADOR OU BOMBEIRO HIDRÁULICO COM ENCARGOS COMPLEMENTARES |  |  |  |  | H |  | 32.56 | 8.5 | 276.76
88248 | AUXILIAR DE ENCANADOR OU BOMBEIRO HIDRÁULICO COM ENCARGOS COMPLEMENTARES |  |  |  |  | H |  | 26.5 | 8.5 | 225.25
88264 | ELETRICISTA COM ENCARGOS COMPLEMENTARES |  |  |  |  | H |  | 33.32 | 8.5 | 283.22
88247 | AUXILIAR DE ELETRICISTA COM ENCARGOS COMPLEMENTARES |  |  |  |  | H |  | 27.21 | 8.5 | 231.29
| TOTAL | [8 empty] | 1016.52
COMP.5.2 | Desmobilização de container habitável. | [8 empty] | UN
COD | DESCRIÇÃO |  |  |  |  | UNI |  | PREÇO UNIT | INDICE | PREÇO TOTAL
598/SBC | COMBUSTÍVEIS- ÓLEO-DIESEL |  |  |  |  | L |  | 5.33 | 10 | 53.3
30591/SBC | CAMINHÃO FOD D-1400 CARROC.MADEIRA 10 TN |  |  |  |  | H |  | 53 | 2 | 106
88316 | SERVENTE COM ENCARGOS COMPLEMENTARES |  |  |  |  | H |  | 25.12 | 2 | 50.24
88282 | MOTORISTA DE CAMINHÃO COM ENCARGOS COMPLEMENTARES |  |  |  |  | H |  | 31.61 | 2 | 63.22
| TOTAL | [8 empty] | 272.76

## Encargos Sociais (hidden)
Detalhamento dos encargos socias sobre a mão de obra, com desoneração de acordo com a Lei Nº 13.161/15
CÓDIGO | DESCRIÇÃO | PERCENTUAL
GRUPO A
A1 | INSS | 0
A2 | SESI | 1,50
A3 | SENAI | 1,00
A4 | INCRA | 0,20
A5 | SEBRAE | 0,60
A6 | Salário Educação | 2,50
A7 | Seguro Contra Acidentes de Trabalho | 3,00
A8 | FGTS | 8,00
A9 | SECONCI | 1,00
A | Total dos Encargos Sociais Básicos | #VALUE!
GRUPO B
B1 | Repouso Semanal Remunerado | 18.01
B2 | Feriados | 4.88
B3 | Auxílio - Enfermidade | 0.92
B4 | 13° Salário | 10.99
B5 | Licença Paternidade | 0.07
B6 | Faltas Justificadas | 0.73
B7 | Dias de Chuvas | 1.3
B8 | Auxílio Acidente de Trabalho | 0.11
B9 | Férias Gozadas | 10.37
B10 | Salário Maternidade | 0.03
B | Total dos Encargos Sociais que recebem incidências de A | 47.41
GRUPO C
C1 | Aviso Prévio Indenizado | 6.79
C2 | Aviso Prévio Trabalhado | 0.16
C3 | Férias Indenizadas | 3.81
C4 | Depósito Rescisão Sem Justa Causa | 5.24
C5 | Indenização Adicional | 0.57
C | Total dos Encargos Sociais que não recebem incidências de A | 16.57
GRUPO D
D1 | Reincidência de Grupo A sobre Grupo B | 8.44
D2 | Reincidência de Grupo A sobre Aviso Prévio Trabalhado e | 0.57
Reincidência do FGTS sobre Aviso Prévio Indenizado
D | Total dos Encargos Sociais que não recebem incidências de A | 9.01
GRUPO E
E1 | Equipamentos de Proteção Individual (EPI) | 0
E2 | Transporte Urbano | 0
E3 | Refeição | 0
E4 | Seguro de Vida | 0
E5 | Ticket alimentação | 0
E | Total dos Encargos Sociais Complementares | 0
TOTAL (A+B+C+D) |  | #VALUE!
OBS: Já estão incluidos nos custos de mão de obra do Sinapi os encargos complementares

## Financeiro Firma (hidden)
CONTROLE FINANCEIRO
PAVILHÃO: | VALOR DA MEDIÇÃO |  | 0
FIRMA: | Informe o Nome da Firma |  | Valor Contratual:
OBRA : | CONTRATAÇÃO DE SERVIÇO DE ENGENHARIA PARA MODERNIZAÇÃO DO SISTEMA
DE AQUECIMENTO DE ÁGUA DA CRECHE BERTHA LUTZ NO CAMPUS MANGUINHOS
DIAS:
Nº MED. | VALOR DA MEDIÇÃO | SOMATÓRIO DE | PERCENTUAL DA | PERCENTUAL
| DE SERVIÇOS | SERVIÇOS | MEDIÇÂO | ACUMULADO
|  |  | % | %
0 | 0 | 0 | 0% | 0%
0
0 | 0 | 0 | 0% | 0%
0
0 | 0 | 0 | 0% | 0%
0
0 | 0 | 0 | 0% | 0%
0
0 | 0 | 0 | 0% | 0%
0
0 | 0 | 0 | 0% | 0%
0
0 | 0 | 0 | 0% | 0%
0
0 | 0 | 0 | 0% | 0%
0
0 | 0 | 0 | 0% | 0%
0
0 | 0 | 0 | 0% | 0%
0
0 | 0 | 0 | 0% | 0%
0
0 | 0 | 0 | 0% | 0%
0
0 | 0 | 0 | 0% | 0%
0
0 | 0 | 0 | 0% | 0%
0
0 | 0 | 0 | 0% | 0%
0
0 | 0 | 0 | 0% | 0%
0
0 | 0 | 0 | 0% | 0%
0
0 | 0 | 0 | 0% | 0%
0
0 | 0 | 0 | 0% | 0%
0
0 | 0 | 0 | 0% | 0%
0
0 | 0 | 0 | 0% | 0%
0
0 | 0 | 0 | 0% | 0%
0
0 | 0 | 0 | 0% | 0%
0
0 | 0 | 0 | 0% | 0%
OBSERVAÇÕES :

## Controle Financeiro (hidden)
| QUADRO DE ACOMPANHAMENTO FINANCEIRO |  |  | MENSAL | ACUMULADO
Firma:
Informe o Nome da Firma
Título:
CONTRATAÇÃO DE SERVIÇO DE ENGENHARIA PARA MODERNIZAÇÃO DO SISTEMA
DE AQUECIMENTO DE ÁGUA DA CRECHE BERTHA LUTZ NO CAMPUS MANGUINHOS
DA FIOCRUZ – RJ
| Gerente de Contrato: |  |  | LDI: | Início:
| Informe o(s) Nome(s) do(s) Fiscal(is) |  |  | 21.58% | 2012-06-01
| MÊS | Faturamento Previsto Mensal | Faturamento Previsto Acumulado | Faturamento Realizado Mensal | Faturamento Realizado Acumulado
|  | 0 | 0 | 0 | 0
| 2012-07-02 | 98372.97 | 98372.97 | 0 | 0
| 2012-08-02 | 214278.59 | 312651.56 | 0 | 0
| 2012-09-02 | 0 | 0 | 0 | 0
| 2012-10-03 | 0 | 0 | 0 | 0
| 2012-11-03 | 0 | 0 | 0 | 0
| 2012-12-04 | 0 | 0 | 0 | 0
| 2013-01-04 | 0 | 0 | 0 | 0
| 2013-02-04 | 0 | 0 | 0 | 0
| 2013-03-07 | 0 | 0 | 0 | 0
| 2013-04-07 | 0 | 0 | 0 | 0
| 2013-05-08 | 0 | 0 | 0 | 0
| 2013-06-08 | 0 | 0 | 0 | 0
| 2013-07-09 | 0 | 0 | 0 | 0
| 2013-08-09 | 0 | 0 | 0 | 0
| 2013-09-09 | 0 | 0 | 0 | 0
| 2013-10-10 | 0 | 0 | 0 | 0
| 2013-11-10 | 0 | 0 | 0 | 0
| 2013-12-11 | 0 | 0 | 0 | 0
| 2014-01-11 | 0 | 0 | 0 | 0
| 2014-02-11 | 0 | 0 | 0 | 0
| 2014-03-14 | 0 | 0 | 0 | 0
| 2014-04-14 | 0 | 0 | 0 | 0
| 2014-05-15 | 0 | 0 | 0 | 0
| 2014-06-15 | 0 | 0 | 0 | 0
0
Formulas:
QUADRO DE ACOMPANHAMENTO FINANCEIRO = [QUADRO DE ACOMPANHAMENTO FINANCEIRO, row above]+31

## Controle Físico (hidden)
QUADRO DE ACOMPANHAMENTO FÍSICO MENSAL |  |  | PREVISTO | REALIZADO
Firma:
Informe o Nome da Firma
Título:
CONTRATAÇÃO DE SERVIÇO DE ENGENHARIA PARA MODERNIZAÇÃO DO SISTEMA
DE AQUECIMENTO DE ÁGUA DA CRECHE BERTHA LUTZ NO CAMPUS MANGUINHOS
DA FIOCRUZ – RJ
Gerente de Contrato: |  | M2: | BDI: | Início:
Informe o(s) Nome(s) do(s) Fiscal(is) |  | 0 | 21.58% | 2012-06-01
ITEM | DESCRIÇÃO |  | PESO | 1º MEDIÇÃO | 2º MEDIÇÃO | 3º MEDIÇÃO | 4º MEDIÇÃO | 5º MEDIÇÃO | 6º MEDIÇÃO | 7º MEDIÇÃO | 8º MEDIÇÃO | 9º MEDIÇÃO | 10º MEDIÇÃO | 11º MEDIÇÃO | 12º MEDIÇÃO | 13º MEDIÇÃO | 14º MEDIÇÃO | 15º MEDIÇÃO | 16º MEDIÇÃO | 17º MEDIÇÃO | 18º MEDIÇÃO | 19º MEDIÇÃO | 20º MEDIÇÃO | 21º MEDIÇÃO | 22º MEDIÇÃO | 23º MEDIÇÃO | 24º MEDIÇÃO | TOTAL
|  |  | DO ITEM | 2012-07-02 | 2012-08-02 | 2012-09-02 | 2012-10-03 | 2012-11-03 | 2012-12-04 | 2013-01-04 | 2013-02-04 | 2013-03-07 | 2013-04-07 | 2013-05-08 | 2013-06-08 | 2013-07-09 | 2013-08-09 | 2013-09-09 | 2013-10-10 | 2013-11-10 | 2013-12-11 | 2014-01-11 | 2014-02-11 | 2014-03-14 | 2014-04-14 | 2014-05-15 | 2014-06-15 | AC./MÊS
#REF! | #REF! |  | 0% | 0% | 0% | 0% | 0% | 0% | 0% | 0% | 0% | 0% | 0% | 0% | 0% | 0% | 0% | 0% | 0% | 0% | 0% | 0% | 0% | 0% | 0% | 0% | 0%
|  |  |  | 0% | 0% | 0% | 0% | 0% | 0% | 0% | 0% | 0% | 0% | 0% | 0% | 0% | 0% | 0% | 0% | 0% | 0% | 0% | 0% | 0% | 0% | 0% | 0% | 0%
01 | INSTALAÇÕES PROVISÓRIAS / MOBILIZAÇÃO |  | 4.13% | 100% | 0% | 0% | 0% | 0% | 0% | 0% | 0% | 0% | 0% | 0% | 0% | 0% | 0% | 0% | 0% | 0% | 0% | 0% | 0% | 0% | 0% | 0% | 0%
|  |  |  | 0% | 0% | 0% | 0% | 0% | 0% | 0% | 0% | 0% | 0% | 0% | 0% | 0% | 0% | 0% | 0% | 0% | 0% | 0% | 0% | 0% | 0% | 0% | 0% | 0%
#REF! | #REF! |  | 0% | 0% | 0% | 0% | 0% | 0% | 0% | 0% | 0% | 0% | 0% | 0% | 0% | 0% | 0% | 0% | 0% | 0% | 0% | 0% | 0% | 0% | 0% | 0% | 0%
|  |  |  | 0% | 0% | 0% | 0% | 0% | 0% | 0% | 0% | 0% | 0% | 0% | 0% | 0% | 0% | 0% | 0% | 0% | 0% | 0% | 0% | 0% | 0% | 0% | 0% | 0%
02 | ADMINISTRAÇÃO |  | 10.43% | 31.46% | 68.54% | 0% | 0% | 0% | 0% | 0% | 0% | 0% | 0% | 0% | 0% | 0% | 0% | 0% | 0% | 0% | 0% | 0% | 0% | 0% | 0% | 0% | 0%
|  |  |  | 0% | 0% | 0% | 0% | 0% | 0% | 0% | 0% | 0% | 0% | 0% | 0% | 0% | 0% | 0% | 0% | 0% | 0% | 0% | 0% | 0% | 0% | 0% | 0% | 0%
#REF! | #REF! |  | 0% | 0% | 0% | 0% | 0% | 0% | 0% | 0% | 0% | 0% | 0% | 0% | 0% | 0% | 0% | 0% | 0% | 0% | 0% | 0% | 0% | 0% | 0% | 0% | 0%
|  |  |  | 0% | 0% | 0% | 0% | 0% | 0% | 0% | 0% | 0% | 0% | 0% | 0% | 0% | 0% | 0% | 0% | 0% | 0% | 0% | 0% | 0% | 0% | 0% | 0% | 0%
#REF! | #REF! |  | 0% | 0% | 0% | 0% | 0% | 0% | 0% | 0% | 0% | 0% | 0% | 0% | 0% | 0% | 0% | 0% | 0% | 0% | 0% | 0% | 0% | 0% | 0% | 0% | 0%
|  |  |  | 0% | 0% | 0% | 0% | 0% | 0% | 0% | 0% | 0% | 0% | 0% | 0% | 0% | 0% | 0% | 0% | 0% | 0% | 0% | 0% | 0% | 0% | 0% | 0% | 0%
#REF! | #REF! |  | 0% | 0% | 0% | 0% | 0% | 0% | 0% | 0% | 0% | 0% | 0% | 0% | 0% | 0% | 0% | 0% | 0% | 0% | 0% | 0% | 0% | 0% | 0% | 0% | 0%
|  |  |  | 0% | 0% | 0% | 0% | 0% | 0% | 0% | 0% | 0% | 0% | 0% | 0% | 0% | 0% | 0% | 0% | 0% | 0% | 0% | 0% | 0% | 0% | 0% | 0% | 0%
#REF! | #REF! |  | 0% | 0% | 0% | 0% | 0% | 0% | 0% | 0% | 0% | 0% | 0% | 0% | 0% | 0% | 0% | 0% | 0% | 0% | 0% | 0% | 0% | 0% | 0% | 0% | 0%
|  |  |  | 0% | 0% | 0% | 0% | 0% | 0% | 0% | 0% | 0% | 0% | 0% | 0% | 0% | 0% | 0% | 0% | 0% | 0% | 0% | 0% | 0% | 0% | 0% | 0% | 0%
#REF! | #REF! |  | 0% | 0% | 0% | 0% | 0% | 0% | 0% | 0% | 0% | 0% | 0% | 0% | 0% | 0% | 0% | 0% | 0% | 0% | 0% | 0% | 0% | 0% | 0% | 0% | 0%
|  |  |  | 0% | 0% | 0% | 0% | 0% | 0% | 0% | 0% | 0% | 0% | 0% | 0% | 0% | 0% | 0% | 0% | 0% | 0% | 0% | 0% | 0% | 0% | 0% | 0% | 0%
#REF! | #REF! |  | 0% | 0% | 0% | 0% | 0% | 0% | 0% | 0% | 0% | 0% | 0% | 0% | 0% | 0% | 0% | 0% | 0% | 0% | 0% | 0% | 0% | 0% | 0% | 0% | 0%
|  |  |  | 0% | 0% | 0% | 0% | 0% | 0% | 0% | 0% | 0% | 0% | 0% | 0% | 0% | 0% | 0% | 0% | 0% | 0% | 0% | 0% | 0% | 0% | 0% | 0% | 0%
#REF! | #REF! |  | 0% | 0% | 0% | 0% | 0% | 0% | 0% | 0% | 0% | 0% | 0% | 0% | 0% | 0% | 0% | 0% | 0% | 0% | 0% | 0% | 0% | 0% | 0% | 0% | 0%
|  |  |  | 0% | 0% | 0% | 0% | 0% | 0% | 0% | 0% | 0% | 0% | 0% | 0% | 0% | 0% | 0% | 0% | 0% | 0% | 0% | 0% | 0% | 0% | 0% | 0% | 0%
#REF! | #REF! |  | 0% | 0% | 0% | 0% | 0% | 0% | 0% | 0% | 0% | 0% | 0% | 0% | 0% | 0% | 0% | 0% | 0% | 0% | 0% | 0% | 0% | 0% | 0% | 0% | 0%
|  |  |  | 0% | 0% | 0% | 0% | 0% | 0% | 0% | 0% | 0% | 0% | 0% | 0% | 0% | 0% | 0% | 0% | 0% | 0% | 0% | 0% | 0% | 0% | 0% | 0% | 0%
#REF! | #REF! |  | 0% | 0% | 0% | 0% | 0% | 0% | 0% | 0% | 0% | 0% | 0% | 0% | 0% | 0% | 0% | 0% | 0% | 0% | 0% | 0% | 0% | 0% | 0% | 0% | 0%
|  |  |  | 0% | 0% | 0% | 0% | 0% | 0% | 0% | 0% | 0% | 0% | 0% | 0% | 0% | 0% | 0% | 0% | 0% | 0% | 0% | 0% | 0% | 0% | 0% | 0% | 0%
#REF! | #REF! |  | 0% | 0% | 0% | 0% | 0% | 0% | 0% | 0% | 0% | 0% | 0% | 0% | 0% | 0% | 0% | 0% | 0% | 0% | 0% | 0% | 0% | 0% | 0% | 0% | 0%
|  |  |  | 0% | 0% | 0% | 0% | 0% | 0% | 0% | 0% | 0% | 0% | 0% | 0% | 0% | 0% | 0% | 0% | 0% | 0% | 0% | 0% | 0% | 0% | 0% | 0% | 0%
#REF! | #REF! |  | 0% | 0% | 0% | 0% | 0% | 0% | 0% | 0% | 0% | 0% | 0% | 0% | 0% | 0% | 0% | 0% | 0% | 0% | 0% | 0% | 0% | 0% | 0% | 0% | 0%
|  |  |  | 0% | 0% | 0% | 0% | 0% | 0% | 0% | 0% | 0% | 0% | 0% | 0% | 0% | 0% | 0% | 0% | 0% | 0% | 0% | 0% | 0% | 0% | 0% | 0% | 0%
#REF! | #REF! |  | 0% | 0% | 0% | 0% | 0% | 0% | 0% | 0% | 0% | 0% | 0% | 0% | 0% | 0% | 0% | 0% | 0% | 0% | 0% | 0% | 0% | 0% | 0% | 0% | 0%
|  |  |  | 0% | 0% | 0% | 0% | 0% | 0% | 0% | 0% | 0% | 0% | 0% | 0% | 0% | 0% | 0% | 0% | 0% | 0% | 0% | 0% | 0% | 0% | 0% | 0% | 0%
#REF! | #REF! |  | 0% | 0% | 0% | 0% | 0% | 0% | 0% | 0% | 0% | 0% | 0% | 0% | 0% | 0% | 0% | 0% | 0% | 0% | 0% | 0% | 0% | 0% | 0% | 0% | 0%
|  |  |  | 0% | 0% | 0% | 0% | 0% | 0% | 0% | 0% | 0% | 0% | 0% | 0% | 0% | 0% | 0% | 0% | 0% | 0% | 0% | 0% | 0% | 0% | 0% | 0% | 0%
#REF! | #REF! |  | 0% | 0% | 0% | 0% | 0% | 0% | 0% | 0% | 0% | 0% | 0% | 0% | 0% | 0% | 0% | 0% | 0% | 0% | 0% | 0% | 0% | 0% | 0% | 0% | 0%
|  |  |  | 0% | 0% | 0% | 0% | 0% | 0% | 0% | 0% | 0% | 0% | 0% | 0% | 0% | 0% | 0% | 0% | 0% | 0% | 0% | 0% | 0% | 0% | 0% | 0% | 0%
#REF! | #REF! |  | 0% | 0% | 0% | 0% | 0% | 0% | 0% | 0% | 0% | 0% | 0% | 0% | 0% | 0% | 0% | 0% | 0% | 0% | 0% | 0% | 0% | 0% | 0% | 0% | 0%
|  |  |  | 0% | 0% | 0% | 0% | 0% | 0% | 0% | 0% | 0% | 0% | 0% | 0% | 0% | 0% | 0% | 0% | 0% | 0% | 0% | 0% | 0% | 0% | 0% | 0% | 0%
#REF! | #REF! |  | 0% | 0% | 0% | 0% | 0% | 0% | 0% | 0% | 0% | 0% | 0% | 0% | 0% | 0% | 0% | 0% | 0% | 0% | 0% | 0% | 0% | 0% | 0% | 0% | 0%
|  |  |  | 0% | 0% | 0% | 0% | 0% | 0% | 0% | 0% | 0% | 0% | 0% | 0% | 0% | 0% | 0% | 0% | 0% | 0% | 0% | 0% | 0% | 0% | 0% | 0% | 0%
#REF! | #REF! |  | 0% | 0% | 0% | 0% | 0% | 0% | 0% | 0% | 0% | 0% | 0% | 0% | 0% | 0% | 0% | 0% | 0% | 0% | 0% | 0% | 0% | 0% | 0% | 0% | 0%
|  |  |  | 0% | 0% | 0% | 0% | 0% | 0% | 0% | 0% | 0% | 0% | 0% | 0% | 0% | 0% | 0% | 0% | 0% | 0% | 0% | 0% | 0% | 0% | 0% | 0% | 0%
#REF! | #REF! |  | 0% | 0% | 0% | 0% | 0% | 0% | 0% | 0% | 0% | 0% | 0% | 0% | 0% | 0% | 0% | 0% | 0% | 0% | 0% | 0% | 0% | 0% | 0% | 0% | 0%
|  |  |  | 0% | 0% | 0% | 0% | 0% | 0% | 0% | 0% | 0% | 0% | 0% | 0% | 0% | 0% | 0% | 0% | 0% | 0% | 0% | 0% | 0% | 0% | 0% | 0% | 0%
#REF! | #REF! |  | 0% | 0% | 0% | 0% | 0% | 0% | 0% | 0% | 0% | 0% | 0% | 0% | 0% | 0% | 0% | 0% | 0% | 0% | 0% | 0% | 0% | 0% | 0% | 0% | 0%
|  |  |  | 0% | 0% | 0% | 0% | 0% | 0% | 0% | 0% | 0% | 0% | 0% | 0% | 0% | 0% | 0% | 0% | 0% | 0% | 0% | 0% | 0% | 0% | 0% | 0% | 0%
#REF! | #REF! |  | 0% | 0% | 0% | 0% | 0% | 0% | 0% | 0% | 0% | 0% | 0% | 0% | 0% | 0% | 0% | 0% | 0% | 0% | 0% | 0% | 0% | 0% | 0% | 0% | 0%
|  |  |  | 0% | 0% | 0% | 0% | 0% | 0% | 0% | 0% | 0% | 0% | 0% | 0% | 0% | 0% | 0% | 0% | 0% | 0% | 0% | 0% | 0% | 0% | 0% | 0% | 0%
#REF! | #REF! |  | 0% | 0% | 0% | 0% | 0% | 0% | 0% | 0% | 0% | 0% | 0% | 0% | 0% | 0% | 0% | 0% | 0% | 0% | 0% | 0% | 0% | 0% | 0% | 0% | 0%
|  |  |  | 0% | 0% | 0% | 0% | 0% | 0% | 0% | 0% | 0% | 0% | 0% | 0% | 0% | 0% | 0% | 0% | 0% | 0% | 0% | 0% | 0% | 0% | 0% | 0% | 0%
#REF! | #REF! |  | 0% | 0% | 0% | 0% | 0% | 0% | 0% | 0% | 0% | 0% | 0% | 0% | 0% | 0% | 0% | 0% | 0% | 0% | 0% | 0% | 0% | 0% | 0% | 0% | 0%
|  |  |  | 0% | 0% | 0% | 0% | 0% | 0% | 0% | 0% | 0% | 0% | 0% | 0% | 0% | 0% | 0% | 0% | 0% | 0% | 0% | 0% | 0% | 0% | 0% | 0% | 0%
#REF! | #REF! |  | 0% | 0% | 0% | 0% | 0% | 0% | 0% | 0% | 0% | 0% | 0% | 0% | 0% | 0% | 0% | 0% | 0% | 0% | 0% | 0% | 0% | 0% | 0% | 0% | 0%
|  |  |  | 0% | 0% | 0% | 0% | 0% | 0% | 0% | 0% | 0% | 0% | 0% | 0% | 0% | 0% | 0% | 0% | 0% | 0% | 0% | 0% | 0% | 0% | 0% | 0% | 0%
#REF! | #REF! |  | 0% | 0% | 0% | 0% | 0% | 0% | 0% | 0% | 0% | 0% | 0% | 0% | 0% | 0% | 0% | 0% | 0% | 0% | 0% | 0% | 0% | 0% | 0% | 0% | 0%
|  |  |  | 0% | 0% | 0% | 0% | 0% | 0% | 0% | 0% | 0% | 0% | 0% | 0% | 0% | 0% | 0% | 0% | 0% | 0% | 0% | 0% | 0% | 0% | 0% | 0% | 0%
3.1 | Instalação Água Fria |  | 0.62% | 50% | 50% | 0% | 0% | 0% | 0% | 0% | 0% | 0% | 0% | 0% | 0% | 0% | 0% | 0% | 0% | 0% | 0% | 0% | 0% | 0% | 0% | 0% | 0%
|  |  |  | 0% | 0% | 0% | 0% | 0% | 0% | 0% | 0% | 0% | 0% | 0% | 0% | 0% | 0% | 0% | 0% | 0% | 0% | 0% | 0% | 0% | 0% | 0% | 0% | 0%
3.2 | Instalação Água Quente |  | 8.97% | 50% | 50% | 0% | 0% | 0% | 0% | 0% | 0% | 0% | 0% | 0% | 0% | 0% | 0% | 0% | 0% | 0% | 0% | 0% | 0% | 0% | 0% | 0% | 0%
|  |  |  | 0% | 0% | 0% | 0% | 0% | 0% | 0% | 0% | 0% | 0% | 0% | 0% | 0% | 0% | 0% | 0% | 0% | 0% | 0% | 0% | 0% | 0% | 0% | 0% | 0%
3.3 | Instalação Gás Natural |  | 34.44% | 25% | 75% | 0% | 0% | 0% | 0% | 0% | 0% | 0% | 0% | 0% | 0% | 0% | 0% | 0% | 0% | 0% | 0% | 0% | 0% | 0% | 0% | 0% | 0%
|  |  |  | 0% | 0% | 0% | 0% | 0% | 0% | 0% | 0% | 0% | 0% | 0% | 0% | 0% | 0% | 0% | 0% | 0% | 0% | 0% | 0% | 0% | 0% | 0% | 0% | 0%
3.4 | Instalação Elétrica |  | 6.77% | 25% | 75% | 0% | 0% | 0% | 0% | 0% | 0% | 0% | 0% | 0% | 0% | 0% | 0% | 0% | 0% | 0% | 0% | 0% | 0% | 0% | 0% | 0% | 0%
|  |  |  | 0% | 0% | 0% | 0% | 0% | 0% | 0% | 0% | 0% | 0% | 0% | 0% | 0% | 0% | 0% | 0% | 0% | 0% | 0% | 0% | 0% | 0% | 0% | 0% | 0%
3.5 | Instalação Automação |  | 32.26% | 25% | 75% | 0% | 0% | 0% | 0% | 0% | 0% | 0% | 0% | 0% | 0% | 0% | 0% | 0% | 0% | 0% | 0% | 0% | 0% | 0% | 0% | 0% | 0%
|  |  |  | 0% | 0% | 0% | 0% | 0% | 0% | 0% | 0% | 0% | 0% | 0% | 0% | 0% | 0% | 0% | 0% | 0% | 0% | 0% | 0% | 0% | 0% | 0% | 0% | 0%
#REF! | #REF! |  | 0% | 0% | 0% | 0% | 0% | 0% | 0% | 0% | 0% | 0% | 0% | 0% | 0% | 0% | 0% | 0% | 0% | 0% | 0% | 0% | 0% | 0% | 0% | 0% | 0%
|  |  |  | 0% | 0% | 0% | 0% | 0% | 0% | 0% | 0% | 0% | 0% | 0% | 0% | 0% | 0% | 0% | 0% | 0% | 0% | 0% | 0% | 0% | 0% | 0% | 0% | 0%
#REF! | #REF! |  | 0% | 0% | 0% | 0% | 0% | 0% | 0% | 0% | 0% | 0% | 0% | 0% | 0% | 0% | 0% | 0% | 0% | 0% | 0% | 0% | 0% | 0% | 0% | 0% | 0%
|  |  |  | 0% | 0% | 0% | 0% | 0% | 0% | 0% | 0% | 0% | 0% | 0% | 0% | 0% | 0% | 0% | 0% | 0% | 0% | 0% | 0% | 0% | 0% | 0% | 0% | 0%
#REF! | #REF! |  | 0% | 0% | 0% | 0% | 0% | 0% | 0% | 0% | 0% | 0% | 0% | 0% | 0% | 0% | 0% | 0% | 0% | 0% | 0% | 0% | 0% | 0% | 0% | 0% | 0%
|  |  |  | 0% | 0% | 0% | 0% | 0% | 0% | 0% | 0% | 0% | 0% | 0% | 0% | 0% | 0% | 0% | 0% | 0% | 0% | 0% | 0% | 0% | 0% | 0% | 0% | 0%
#REF! | #REF! |  | 0% | 0% | 0% | 0% | 0% | 0% | 0% | 0% | 0% | 0% | 0% | 0% | 0% | 0% | 0% | 0% | 0% | 0% | 0% | 0% | 0% | 0% | 0% | 0% | 0%
|  |  |  | 0% | 0% | 0% | 0% | 0% | 0% | 0% | 0% | 0% | 0% | 0% | 0% | 0% | 0% | 0% | 0% | 0% | 0% | 0% | 0% | 0% | 0% | 0% | 0% | 0%
#REF! | #REF! |  | 0% | 0% | 0% | 0% | 0% | 0% | 0% | 0% | 0% | 0% | 0% | 0% | 0% | 0% | 0% | 0% | 0% | 0% | 0% | 0% | 0% | 0% | 0% | 0% | 0%
|  |  |  | 0% | 0% | 0% | 0% | 0% | 0% | 0% | 0% | 0% | 0% | 0% | 0% | 0% | 0% | 0% | 0% | 0% | 0% | 0% | 0% | 0% | 0% | 0% | 0% | 0%
#REF! | #REF! |  | 0% | 0% | 0% | 0% | 0% | 0% | 0% | 0% | 0% | 0% | 0% | 0% | 0% | 0% | 0% | 0% | 0% | 0% | 0% | 0% | 0% | 0% | 0% | 0% | 0%
|  |  |  | 0% | 0% | 0% | 0% | 0% | 0% | 0% | 0% | 0% | 0% | 0% | 0% | 0% | 0% | 0% | 0% | 0% | 0% | 0% | 0% | 0% | 0% | 0% | 0% | 0%
04 | LIMPEZA |  | 1.77% | 50% | 50% | 0% | 0% | 0% | 0% | 0% | 0% | 0% | 0% | 0% | 0% | 0% | 0% | 0% | 0% | 0% | 0% | 0% | 0% | 0% | 0% | 0% | 0%
|  |  |  | 0% | 0% | 0% | 0% | 0% | 0% | 0% | 0% | 0% | 0% | 0% | 0% | 0% | 0% | 0% | 0% | 0% | 0% | 0% | 0% | 0% | 0% | 0% | 0% | 0%
05 | DESMOBILIZAÇÃO |  | 0.61% | 0% | 100% | 0% | 0% | 0% | 0% | 0% | 0% | 0% | 0% | 0% | 0% | 0% | 0% | 0% | 0% | 0% | 0% | 0% | 0% | 0% | 0% | 0% | 0%
|  |  |  | 0% | 0% | 0% | 0% | 0% | 0% | 0% | 0% | 0% | 0% | 0% | 0% | 0% | 0% | 0% | 0% | 0% | 0% | 0% | 0% | 0% | 0% | 0% | 0% | 0%
100%
ANDAMENTO MENSAL DA OBRA PREVISTO |  |  | % NO MÊS | 31.46% | 68.54% | 0% | 0% | 0% | 0% | 0% | 0% | 0% | 0% | 0% | 0% | 0% | 0% | 0% | 0% | 0% | 0% | 0% | 0% | 0% | 0% | 0% | 0%
ANDAMENTO MENSAL DA OBRA REALIZADO |  |  | % NO MÊS | 0% | 0% | 0% | 0% | 0% | 0% | 0% | 0% | 0% | 0% | 0% | 0% | 0% | 0% | 0% | 0% | 0% | 0% | 0% | 0% | 0% | 0% | 0% | 0%
ANDAMENTO ACUMULADO DA OBRA PREVISTO |  |  | % ACUMU | 31.46% | 100% | 100% | 100% | 100% | 100% | 100% | 100% | 100% | 100% | 100% | 100% | 100% | 100% | 100% | 100% | 100% | 100% | 100% | 100% | 100% | 100% | 100% | 100%
ANDAMENTO ACUMULADO DA OBRA REALIZADO |  |  | % ACUMU | 0% | 0% | 0% | 0% | 0% | 0% | 0% | 0% | 0% | 0% | 0% | 0% | 0% | 0% | 0% | 0% | 0% | 0% | 0% | 0% | 0% | 0% | 0% | 0%
[6 empty] | 0% | 0% | 0% | 0% | 0% | 0% | 0% | 0% | 0% | 0% | 0% | 0% | 0% | 0% | 0% | 0% | 0% | 0% | 0% | 0% | 0% | 0%

## Controle Aditivos (hidden)
CONTROLE ADITIVOS
2026-07-30 22:21
1 - | DADOS GERAIS
| OBRA: | CONTRATAÇÃO DE SERVIÇO DE ENGENHARIA PARA MODERNIZAÇÃO DO SISTEMA
DE AQUECIMENTO DE ÁGUA DA CRECHE BERTHA LUTZ NO CAMPUS MANGUINHOS
DA FIOCRUZ – RJ
CONTRATO:
EMPENHO:
2 - | CONTRATO E ADITIVOS
2.1 - | TIPO |  | PRAZO DO CONTRATO |  |  | PRAZO DA OBRA |  |  | VALOR
|  |  | MESES | INICIO | TERMINO | DIAS | INICIO | TERMINO
| CONTRATO | INICIAL | 0 | 0 |  | 0 | 2012-06-01
2.2 - | TIPO |  | DIAS | INICIO | TERMINO | DIAS | INICIO | TERMINO
SUSPENSÃO
| 1ª | suspenso
| 2ª | suspenso
| 3ª | suspenso
|  | Saldo (prazo) |  | 0 |  |  | 2012-06-01 | #VALUE!
2.3 - | TIPO |  | MESES | INICIO | TERMINO | DIAS | INICIO | TERMINO | VALOR
ADITIVOS
1º
2º
3º
4º
5º
6º
7º
8º
| RESUMO |  | 0 | 0 |  | 0 | 2012-06-01 |  | 0
3 - | ANDAMENTO DO PRAZO
| PRAZO / ETAPA |  |  |  | DIAS | "STATUS" (inferior a 10 dias)
| TERMINO DO CONTRATO: |  |  |  | #VALUE! | #VALUE!
| TERMINO DA OBRA: |  |  |  | #VALUE! | #VALUE!
ETAPA EM ANDAMENTO:
Formulas:
INICIO = IF(SUM(F27:[TERMINO, row above])=0,E22,LARGE(F27:[TERMINO, row above],1)+1)
INICIO = IF(SUM(I27:[TERMINO, row above])=0,H22,LARGE(I27:[TERMINO, row above],1)+1)

## Avaliação (hidden)
DEPARTAMENTO DE PROJETOS E OBRAS - (DPO)
EMPRESA: |  | Informe o Nome da Firma
OBRA: | CONTRATAÇÃO DE SERVIÇO DE ENGENHARIA PARA MODERNIZAÇÃO DO SISTEMA | [6 empty] | 0
DE AQUECIMENTO DE ÁGUA DA CRECHE BERTHA LUTZ NO CAMPUS MANGUINHOS
DA FIOCRUZ – RJ
GERENTE DE CONTRATO: |  |  | Informe o(s) Nome(s) do(s) Fiscal(is) |  |  |  | PERÍODO: |  | 2012-06-01
ITENS | [10 empty] | CONCEITOS
1. | MATERIAIS E EQUIPAMENTOS
- Estado de conservação, qualidade e adequação dos materiais e equipamentos
- Disponibilidade dos materiais e equipamentos necessários aos serviços
- Utilização de equipamento individual de segurança
- Utilização de uniforme padronizado
[9 empty] | MÉDIA |  | 0
2. | PESSOAL
- Quantidade de profissionais e de categorias, necessários aos serviços contratados
- Experiência e o desempenho dos profissionais envolvidos
- Respeito de normas de segurança do trabalho
- Desempenho de Engenheiro residente
[9 empty] | MÉDIA |  | 0
3. | INSTALAÇÕES
- Adequação, padronização, estado e a conservação das instalações do canteiro de obras
- Organização do Almoxarifado e do canteiro de obras
- Higiene e adequação das instalações do canteiro de obra
- Placas de identificação e sinalização da obra
[9 empty] | MÉDIA |  | 0
4. | CRONOGRAMA FÍSICO
- Andamento de cada etapa do cronograma
- Atendimento aos prazos para medições e/ou alterações
- Cumprimento do prazo contratual
[9 empty] | MÉDIA |  | 0
5. | QUALIDADE DOS MATERIAIS E SERVIÇOS
- Atendimento às especificações dos projetos
- Respeito as normas vigentes
- Nível de atendimento às condições pré-estipuladas no Edital, Proposta e Contrato
- Qualidade e armazenamento dos materiais
[9 empty] | MÉDIA |  | 0
6. | ATENDIMENTO E FISCALIZAÇÃO
- Atendimento às melhorias e modificações solicitadas
- Preenchimento correto do Diário de Obras e Livro de Ocorrências
- Presteza no atendimento de solicitaçòes e da fiscalização
[9 empty] | MÉDIA |  | 0
ÍNDICE DE DESEMPENHO (IDE)
CONCEITOS: 1 = FRACO 2 = REGULAR 3 = BOM 4 = EXCELENTE |  | 1 = FRACO 2 = REGULAR 3 = BOM 4 = EXCELENTE
MATERIAL E |  | PESSOAL |  | INSTALAÇÕES | CRONOGR. | QUAL. MAT. |  | ATENDIMENTO |  | I D E
EQUIPAM. |  |  |  |  | FÍSICO | E SERVIÇOS |  | FISCALIZAÇÃO
0 |  | 0 |  | 0 | 0 | 0 |  | 0 |  | 0
OBS.:
DATA _____/_____/_______
GERENTE DO CONTRATO: ________________________________ | [5 empty] | CHEFE DE OBRAS: _________________________